## DTNI-1A(Eau et égout)
Famille | Sous-familles | Items | Descriptions items | Unités
Conduite d’eau proposée en fonte ductile
II-1A-1000 | II-1A-1100 | II-1A-1101 | Conduite d’eau proposée 100 mm en fonte ductile | m
II-1A-1000 | II-1A-1100 | II-1A-1102 | Conduite d’eau proposée 150 mm en fonte ductile | m
II-1A-1000 | II-1A-1100 | II-1A-1103 | Conduite d’eau proposée 200 mm en fonte ductile | m
II-1A-1000 | II-1A-1100 | II-1A-1104 | Conduite d’eau proposée 250 mm en fonte ductile | m
II-1A-1000 | II-1A-1100 | II-1A-1105 | Conduite d’eau proposée 300 mm en fonte ductile | m
II-1A-1000 | II-1A-1100 | II-1A-1106 | Conduite d’eau proposée 350 mm en fonte ductile | m
II-1A-1000 | II-1A-1100 | II-1A-1107 | Conduite d’eau proposée 400 mm en fonte ductile | m
II-1A-1000 | II-1A-1100 | II-1A-1108 | Conduite d’eau proposée 450 mm en fonte ductile | m
II-1A-1000 | II-1A-1100 | II-1A-1109 | Conduite d’eau proposée 500 mm en fonte ductile | m
II-1A-1000 | II-1A-1100 | II-1A-1110 | Conduite d’eau proposée 600 mm en fonte ductile | m
II-1A-1000 | II-1A-1100 | II-1A-1111 | Conduite d’eau proposée 750 mm en fonte ductile | m
II-1A-1000 | II-1A-1100 | II-1A-1112 | Conduite d’eau proposée 900 mm en fonte ductile | m
Conduite d’eau proposée en PVC DR-18
II-1A-1000 | II-1A-1200 | II-1A-1201 | Conduite d’eau proposée 100 mm en PVC DR-18 | m
II-1A-1000 | II-1A-1200 | II-1A-1202 | Conduite d’eau proposée 150 mm en PVC DR-18 | m
II-1A-1000 | II-1A-1200 | II-1A-1203 | Conduite d’eau proposée 200 mm en PVC DR-18 | m
II-1A-1000 | II-1A-1200 | II-1A-1204 | Conduite d’eau proposée 250 mm en PVC DR-18 | m
II-1A-1000 | II-1A-1200 | II-1A-1205 | Conduite d’eau proposée 300 mm en PVC DR-18 | m
II-1A-1000 | II-1A-1200 | II-1A-1206 | Conduite d’eau proposée 350 mm en PVC DR-18 | m
II-1A-1000 | II-1A-1200 | II-1A-1207 | Conduite d’eau proposée 400 mm en PVC DR-18 | m
II-1A-1000 | II-1A-1200 | II-1A-1208 | Conduite d’eau proposée 450 mm en PVC DR-18 | m
II-1A-1000 | II-1A-1200 | II-1A-1209 | Conduite d’eau proposée 500 mm en PVC DR-18 | m
II-1A-1000 | II-1A-1200 | II-1A-1210 | Conduite d’eau proposée 600 mm en PVC DR-18 | m
II-1A-1000 | II-1A-1200 | II-1A-1211 | Conduite d’eau proposée 750 mm en PVC DR-18 | m
II-1A-1000 | II-1A-1200 | II-1A-1212 | Conduite d’eau proposée 900 mm en PVC DR-18 | m
II-1A-1000 | II-1A-1200 | II-1A-1213 | Conduite d’eau proposée 1050 mm en PVC DR-18 | m
Conduite d’eau proposée en béton-acier
II-1A-1000 | II-1A-1300 | II-1A-1301 | Conduite d’eau proposée 350 mm en béton-acier | m
II-1A-1000 | II-1A-1300 | II-1A-1302 | Conduite d’eau proposée 400 mm en béton-acier | m
II-1A-1000 | II-1A-1300 | II-1A-1303 | Conduite d’eau proposée 450 mm en béton-acier | m
II-1A-1000 | II-1A-1300 | II-1A-1304 | Conduite d’eau proposée 500 mm en béton-acier | m
II-1A-1000 | II-1A-1300 | II-1A-1305 | Conduite d’eau proposée 600 mm en béton-acier | m
II-1A-1000 | II-1A-1300 | II-1A-1306 | Conduite d’eau proposée 750 mm en béton-acier | m
II-1A-1000 | II-1A-1300 | II-1A-1307 | Conduite d’eau proposée 900 mm en béton-acier | m
II-1A-1000 | II-1A-1300 | II-1A-1308 | Conduite d’eau proposée 1050 mm en béton-acier | m
II-1A-1000 | II-1A-1300 | II-1A-1309 | Conduite d’eau proposée 1200 mm en béton-acier | m
II-1A-1000 | II-1A-1300 | II-1A-1310 | Conduite d’eau proposée 1350 mm en béton-acier | m
II-1A-1000 | II-1A-1300 | II-1A-1311 | Conduite d’eau proposée 1500 mm en béton-acier | m
II-1A-1000 | II-1A-1300 | II-1A-1312 | Conduite d’eau proposée 1650 mm en béton-acier | m
II-1A-1000 | II-1A-1300 | II-1A-1313 | Conduite d’eau proposée 1800 mm en béton-acier | m
II-1A-1000 | II-1A-1300 | II-1A-1314 | Conduite d’eau proposée 1950 mm en béton-acier | m
II-1A-1000 | II-1A-1300 | II-1A-1315 | Conduite d’eau proposée 2100 mm en béton-acier | m
II-1A-1000 | II-1A-1300 | II-1A-1316 | Conduite d’eau proposée 2250 mm en béton-acier | m
II-1A-1000 | II-1A-1300 | II-1A-1317 | Conduite d’eau proposée 2400 mm en béton-acier | m
II-1A-1000 | II-1A-1300 | II-1A-1318 | Conduite d’eau proposée 2550 mm en béton-acier | m
II-1A-1000 | II-1A-1300 | II-1A-1319 | Conduite d’eau proposée 2700 mm en béton-acier | m
II-1A-1000 | II-1A-1300 | II-1A-1320 | Conduite d’eau proposée 2850 mm en béton-acier | m
II-1A-1000 | II-1A-1300 | II-1A-1321 | Conduite d’eau proposée 3000 mm en béton-acier | m
II-1A-1000 | II-1A-1300 | II-1A-1322 | Conduite d’eau proposée 3150 mm en béton-acier | m
II-1A-1000 | II-1A-1300 | II-1A-1323 | Conduite d’eau proposée 3300 mm en béton-acier | m
II-1A-1000 | II-1A-1300 | II-1A-1324 | Conduite d’eau proposée 3450 mm en béton-acier | m
II-1A-1000 | II-1A-1300 | II-1A-1325 | Conduite d’eau proposée 3600 mm en béton-acier | m
Conduite d’eau proposée en acier
II-1A-1000 | II-1A-1400 | II-1A-1401 | Conduite d’eau proposée 350 mm en acier | m
II-1A-1000 | II-1A-1400 | II-1A-1402 | Conduite d’eau proposée 400 mm en acier | m
II-1A-1000 | II-1A-1400 | II-1A-1403 | Conduite d’eau proposée 450 mm en acier | m
II-1A-1000 | II-1A-1400 | II-1A-1404 | Conduite d’eau proposée 500 mm en acier | m
II-1A-1000 | II-1A-1400 | II-1A-1405 | Conduite d’eau proposée 600 mm en acier | m
II-1A-1000 | II-1A-1400 | II-1A-1406 | Conduite d’eau proposée 750 mm en acier | m
II-1A-1000 | II-1A-1400 | II-1A-1407 | Conduite d’eau proposée 900 mm en acier | m
II-1A-1000 | II-1A-1400 | II-1A-1408 | Conduite d’eau proposée 1050 mm en acier | m
II-1A-1000 | II-1A-1400 | II-1A-1409 | Conduite d’eau proposée 1200 mm en acier | m
II-1A-1000 | II-1A-1400 | II-1A-1410 | Conduite d’eau proposée 1350 mm en acier | m
II-1A-1000 | II-1A-1400 | II-1A-1411 | Conduite d’eau proposée 1500 mm en acier | m
II-1A-1000 | II-1A-1400 | II-1A-1412 | Conduite d’eau proposée 1650 mm en acier | m
II-1A-1000 | II-1A-1400 | II-1A-1413 | Conduite d’eau proposée 1800 mm en acier | m
II-1A-1000 | II-1A-1400 | II-1A-1414 | Conduite d’eau proposée 1950 mm en acier | m
II-1A-1000 | II-1A-1400 | II-1A-1415 | Conduite d’eau proposée 2100 mm en acier | m
II-1A-1000 | II-1A-1400 | II-1A-1416 | Conduite d’eau proposée 2250 mm en acier | m
II-1A-1000 | II-1A-1400 | II-1A-1417 | Conduite d’eau proposée 2400 mm en acier | m
II-1A-1000 | II-1A-1400 | II-1A-1418 | Conduite d’eau proposée 2550 mm en acier | m
II-1A-1000 | II-1A-1400 | II-1A-1419 | Conduite d’eau proposée 2700 mm en acier | m
II-1A-1000 | II-1A-1400 | II-1A-1420 | Conduite d’eau proposée 2850 mm en acier | m
II-1A-1000 | II-1A-1400 | II-1A-1421 | Conduite d’eau proposée 3000 mm en acier | m
II-1A-1000 | II-1A-1400 | II-1A-1422 | Conduite d’eau proposée 3150 mm en acier | m
II-1A-1000 | II-1A-1400 | II-1A-1423 | Conduite d’eau proposée 3300 mm en acier | m
II-1A-1000 | II-1A-1400 | II-1A-1424 | Conduite d’eau proposée 3450 mm en acier | m
II-1A-1000 | II-1A-1400 | II-1A-1425 | Conduite d’eau proposée 3600 mm en acier | m
Conduite d’eau proposée en PRV
II-1A-1000 | II-1A-1500 | II-1A-1501 | Conduite d’eau proposée 350 mm en PRV | m
II-1A-1000 | II-1A-1500 | II-1A-1502 | Conduite d’eau proposée 400 mm en PRV | m
II-1A-1000 | II-1A-1500 | II-1A-1503 | Conduite d’eau proposée 450 mm en PRV | m
II-1A-1000 | II-1A-1500 | II-1A-1504 | Conduite d’eau proposée 500 mm en PRV | m
II-1A-1000 | II-1A-1500 | II-1A-1505 | Conduite d’eau proposée 600 mm en PRV | m
II-1A-1000 | II-1A-1500 | II-1A-1506 | Conduite d’eau proposée 750 mm en PRV | m
II-1A-1000 | II-1A-1500 | II-1A-1507 | Conduite d’eau proposée 900 mm en PRV | m
II-1A-1000 | II-1A-1500 | II-1A-1508 | Conduite d’eau proposée 1050 mm en PRV | m
II-1A-1000 | II-1A-1500 | II-1A-1509 | Conduite d’eau proposée 1200 mm en PRV | m
II-1A-1000 | II-1A-1500 | II-1A-1510 | Conduite d’eau proposée 1350 mm en PRV | m
II-1A-1000 | II-1A-1500 | II-1A-1511 | Conduite d’eau proposée 1500 mm en PRV | m
II-1A-1000 | II-1A-1500 | II-1A-1512 | Conduite d’eau proposée 1650 mm en PRV | m
II-1A-1000 | II-1A-1500 | II-1A-1513 | Conduite d’eau proposée 1800 mm en PRV | m
II-1A-1000 | II-1A-1500 | II-1A-1514 | Conduite d’eau proposée 1950 mm en PRV | m
II-1A-1000 | II-1A-1500 | II-1A-1515 | Conduite d’eau proposée 2100 mm en PRV | m
II-1A-1000 | II-1A-1500 | II-1A-1516 | Conduite d’eau proposée 2250 mm en PRV | m
II-1A-1000 | II-1A-1500 | II-1A-1517 | Conduite d’eau proposée 2400 mm en PRV | m
II-1A-1000 | II-1A-1500 | II-1A-1518 | Conduite d’eau proposée 2550 mm en PRV | m
II-1A-1000 | II-1A-1500 | II-1A-1519 | Conduite d’eau proposée 2700 mm en PRV | m
II-1A-1000 | II-1A-1500 | II-1A-1520 | Conduite d’eau proposée 2850 mm en PRV | m
II-1A-1000 | II-1A-1500 | II-1A-1521 | Conduite d’eau proposée 3000 mm en PRV | m
II-1A-1000 | II-1A-1500 | II-1A-1522 | Conduite d’eau proposée 3150 mm en PRV | m
II-1A-1000 | II-1A-1500 | II-1A-1523 | Conduite d’eau proposée 3300 mm en PRV | m
II-1A-1000 | II-1A-1500 | II-1A-1524 | Conduite d’eau proposée 3450 mm en PRV | m
II-1A-1000 | II-1A-1500 | II-1A-1525 | Conduite d’eau proposée 3600 mm en PRV | m
II-1A-2000 |  |  | Abrogé
Conduite d’eau à abandonner
II-1A-3000 | II-1A-3100 | II-1A-3101 | Conduite d’eau à abandonner par remplissage | m³
II-1A-3000 | II-1A-3100 | II-1A-3102 | Conduite d'eau à enlever | m
Branchement d’eau de 50 mm et moins sur conduite proposée
II-1A-4000 | II-1A-4100 | II-1A-4101 | Branchement d’eau de 50 mm et moins en excavation sur conduite proposée | unité
II-1A-4000 | II-1A-4100 | II-1A-4102 | Branchement d’eau de 50 mm et moins par torpillage ou tirage sur conduite proposée | unité
Branchement d’eau de 50 mm et moins sur conduite existante
II-1A-4000 | II-1A-4200 | II-1A-4201 | Branchement d’eau de 50 mm et moins en excavation sur conduite existante | unité
II-1A-4000 | II-1A-4200 | II-1A-4202 | Branchement d’eau de 50 mm et moins par torpillage ou tirage sur conduite existante | unité
Remplacement de branchement d'eau de 50 mm et moins dans la section privée
II-1A-4000 | II-1A-4300 | II-1A-4301 | Remplacement en excavation d'un branchement d'eau de 50 mm ou moins dans la section privée | m
II-1A-4000 | II-1A-4300 | II-1A-4302 | Remplacement par tirage ou torpillage d'un branchement d'eau de 50 mm ou moins dans la section privée | m
II-1A-4000 | II-1A-4300 | II-1A-4303 | Remplacement d'un branchement d'eau de 50 mm ou moins à l'intérieur du bâtiment | unité
Réparation de branchement d’eau existant de 50 mm et moins
II-1A-4000 | II-1A-4400 | II-1A-4401 | Réparation de branchement d’eau de 50 mm et moins | m
II-1A-4000 | II-1A-4400 | II-1A-4402 | Remplacement d’un robinet d’arrêt | unité
II-1A-4000 | II-1A-4400 | II-1A-4403 | Remplacement d’une bouche à clé de branchement | unité
II-1A-4000 | II-1A-4400 | II-1A-4404 | Remplacement partiel d’une bouche à clé de branchement | unité
Branchement d’eau de 100 mm et plus sur conduite proposée
II-1A-4000 | II-1A-4500 | II-1A-4501 | Branchement d’eau de 100 mm sur conduite proposée | unité
II-1A-4000 | II-1A-4500 | II-1A-4502 | Branchement d’eau de 150 mm sur conduite proposée | unité
II-1A-4000 | II-1A-4500 | II-1A-4503 | Branchement d’eau de 200 mm sur conduite proposée | unité
II-1A-4000 | II-1A-4500 | II-1A-4504 | Branchement d’eau de 250 mm sur conduite proposée | unité
II-1A-4000 | II-1A-4500 | II-1A-4505 | Branchement d’eau de 300 mm sur conduite proposée | unité
Branchement d’eau de 100 mm et plus sur conduite existante
II-1A-4000 | II-1A-4600 | II-1A-4601 | Branchement d’eau de 100 mm sur conduite existante | unité
II-1A-4000 | II-1A-4600 | II-1A-4602 | Branchement d’eau de 150 mm sur conduite existante | unité
II-1A-4000 | II-1A-4600 | II-1A-4603 | Branchement d’eau de 200 mm sur conduite existante | unité
II-1A-4000 | II-1A-4600 | II-1A-4604 | Branchement d’eau de 250 mm sur conduite existante | unité
II-1A-4000 | II-1A-4600 | II-1A-4605 | Branchement d’eau de 300 mm sur conduite existante | unité
Branchement d’eau de 100 mm et plus sur conduite existante sous pression
II-1A-4000 | II-1A-4700 | II-1A-4701 | Branchement d’eau de 100 mm sur conduite existante sous pression | unité
II-1A-4000 | II-1A-4700 | II-1A-4702 | Branchement d’eau de 150 mm sur conduite existante sous pression | unité
II-1A-4000 | II-1A-4700 | II-1A-4703 | Branchement d’eau de 200 mm sur conduite existante sous pression | unité
II-1A-4000 | II-1A-4700 | II-1A-4704 | Branchement d’eau de 250 mm sur conduite existante sous pression | unité
II-1A-4000 | II-1A-4700 | II-1A-4705 | Branchement d’eau de 300 mm sur conduite existante sous pression | unité
Réparation de branchement d’eau existant de 100 mm et plus
II-1A-4000 | II-1A-4800 | II-1A-4801 | Réparation de branchement d’eau existant de 100 mm | m
II-1A-4000 | II-1A-4800 | II-1A-4802 | Réparation de branchement d’eau existant de 150 mm | m
II-1A-4000 | II-1A-4800 | II-1A-4803 | Réparation de branchement d’eau existant de 200 mm | m
II-1A-4000 | II-1A-4800 | II-1A-4804 | Réparation de branchement d’eau existant de 250 mm | m
II-1A-4000 | II-1A-4800 | II-1A-4805 | Réparation de branchement d’eau existant de 300 mm | m
Divers
II-1A-4000 | II-1A-4900 | II-1A-4901 | Excavation supplémentaire pour branchement d'eau | m³
II-1A-4000 | II-1A-4900 | II-1A-4902 | Fosse d’exploration pour branchement d'eau par hydro-excavation ou creusage pneumatique | unité
Chambre de vanne préfabriquée sur conduite proposée
II-1A-5000 | II-1A-5100 | II-1A-5101 | Chambre de vanne préfabriquée 1750 x 1550 sur conduite proposée de 150 mm | unité
II-1A-5000 | II-1A-5100 | II-1A-5102 | Chambre de vanne préfabriquée 1750 x 1550 sur conduite proposée de 200 mm | unité
II-1A-5000 | II-1A-5100 | II-1A-5103 | Chambre de vanne préfabriquée 1750 x 1550 sur conduite proposée de 250 mm | unité
II-1A-5000 | II-1A-5100 | II-1A-5104 | Chambre de vanne préfabriquée 1750 x 1550 sur conduite proposée de 300 mm | unité
II-1A-5000 | II-1A-5100 | II-1A-5105 | Chambre de vanne préfabriquée 1800 x 1165 (pour espace restreint) sur conduite proposée de 150 mm | unité
II-1A-5000 | II-1A-5100 | II-1A-5106 | Chambre de vanne préfabriquée 1800 x 1165 (pour espace restreint) sur conduite proposée de 200 mm | unité
II-1A-5000 | II-1A-5100 | II-1A-5107 | Chambre de vanne préfabriquée 1800 x 1165 (pour espace restreint) sur conduite proposée de 250 mm | unité
II-1A-5000 | II-1A-5100 | II-1A-5108 | Chambre de vanne préfabriquée 1800 x 1165 (pour espace restreint) sur conduite proposée de 300 mm | unité
II-1A-5000 | II-1A-5100 | II-1A-5109 | Chambre de vanne préfabriquée 2150 x 1750 sur conduite proposée de 350 mm | unité
II-1A-5000 | II-1A-5100 | II-1A-5110 | Chambre de vanne préfabriquée 2150 x 1750 sur conduite proposée de 400 mm | unité
II-1A-5000 | II-1A-5100 | II-1A-5111 | Chambre de vanne préfabriquée 2150 x 2400 sur conduite proposée de 400 mm | unité
II-1A-5000 | II-1A-5100 | II-1A-5112 | Chambre de vanne préfabriquée 3048 x 2438 sur conduite proposée de 450 mm | unité
II-1A-5000 | II-1A-5100 | II-1A-5113 | Chambre de vanne préfabriquée 3048 x 3048 sur conduite proposée de 500 mm | unité
II-1A-5000 | II-1A-5100 | II-1A-5114 | Chambre de vanne préfabriquée 3000 x 2000 sur conduite proposée de 350 à 400 mm et raccord 400 mm et moins | unité
Chambre de vanne préfabriquée sur conduite existante
II-1A-5000 | II-1A-5200 | II-1A-5201 | Chambre de vanne préfabriquée 1750 x 1550 sur conduite existante de 150 mm | unité
II-1A-5000 | II-1A-5200 | II-1A-5202 | Chambre de vanne préfabriquée 1750 x 1550 sur conduite existante de 200 mm | unité
II-1A-5000 | II-1A-5200 | II-1A-5203 | Chambre de vanne préfabriquée 1750 x 1550 sur conduite existante de 250 mm | unité
II-1A-5000 | II-1A-5200 | II-1A-5204 | Chambre de vanne préfabriquée 1750 x 1550 sur conduite existante de 300 mm | unité
II-1A-5000 | II-1A-5200 | II-1A-5205 | Chambre de vanne préfabriquée 2150 x 1750 sur conduite existante de 350 mm | unité
II-1A-5000 | II-1A-5200 | II-1A-5206 | Chambre de vanne préfabriquée 2150 x 1750 sur conduite existante de 400 mm | unité
II-1A-5000 | II-1A-5200 | II-1A-5207 | Chambre de vanne préfabriquée 2150 x 2400 sur conduite existante de 400 mm | unité
II-1A-5000 | II-1A-5200 | II-1A-5208 | Chambre de vanne préfabriquée 3048 x 2438 sur conduite existante de 450 mm | unité
II-1A-5000 | II-1A-5200 | II-1A-5209 | Chambre de vanne préfabriquée 3048 x 3048 sur conduite existante de 500 mm | unité
II-1A-5000 | II-1A-5200 | II-1A-5210 | Chambre de vanne préfabriquée 3000 x 2000 sur conduite existante de 350 à 400 mm et raccord 400 mm et moins | unité
Chambre de vanne existante
II-1A-5000 | II-1A-5300 | II-1A-5301 | Chambre de vanne à abandonner | m³
II-1A-5000 | II-1A-5300 | II-1A-5302 | Chambre de vanne à enlever | unité
II-1A-5000 | II-1A-5300 | II-1A-5303 | Section de cheminée de chambre de vanne à remplacer | m
Cadre et tampon de chambre de vanne
II-1A-5000 | II-1A-5400 | II-1A-5401 | Cadre ajustable et tampon de chambre de vanne | unité
II-1A-5000 | II-1A-5400 | II-1A-5402 | Cadre fixe et tampon de chambre de vanne | unité
Chambre de vanne coulée en place sur conduite proposée
II-1A-5000 | II-1A-5500 | II-1A-5501 | Chambre de vanne coulée en place sur conduite proposée | unité
Chambre de vanne coulée en place sur conduite existante
II-1A-5000 | II-1A-5600 | II-1A-5601 | Chambre de vanne coulée en place sur conduite existante | unité
Chambre d’accès et/ou de vidange et/ou de ventouse préfabriquée avec béton de 2e phase sur conduite proposée
II-1A-5000 | II-1A-5700 | II-1A-5701 | Chambre d’accès et de vidange avec palier de sécurité préfabriquée avec béton de 2e phase 2400 x 1300 sur conduite proposée de 600 mm et moins | unité
II-1A-5000 | II-1A-5700 | II-1A-5702 | Chambre d’accès et de vidange ou de ventouse préfabriquée avec béton de 2e phase 2400 x 1300 sur conduite proposée de 600 mm | unité
II-1A-5000 | II-1A-5700 | II-1A-5703 | Chambre d’accès et de vidange ou de ventouse préfabriquée avec béton de 2e phase 2400 x 1300 sur conduite proposée de 750 mm | unité
II-1A-5000 | II-1A-5700 | II-1A-5704 | Chambre d’accès et de vidange ou de ventouse préfabriquée avec béton de 2e phase 2400 x 1300 sur conduite proposée de 900 mm | unité
II-1A-5000 | II-1A-5700 | II-1A-5705 | Chambre d’accès et de vidange ou de ventouse préfabriquée avec béton de 2e phase 2400 x 1300 sur conduite proposée de 1050 mm | unité
II-1A-5000 | II-1A-5700 | II-1A-5706 | Chambre d’accès et de vidange ou de ventouse préfabriquée avec béton de 2e phase 2400 x 1300 sur conduite proposée de 1200 mm | unité
II-1A-5000 | II-1A-5700 | II-1A-5707 | Chambre d’accès et de vidange ou de ventouse préfabriquée avec béton de 2e phase 2400 x 1300 sur conduite proposée de 1500 mm | unité
II-1A-5000 | II-1A-5700 | II-1A-5708 | Chambre d’accès et de vidange ou de ventouse avec puits de raccordement à l’égout préfabriquée avec béton de 2e phase 2400 x 1300 sur conduite proposée de 600 mm | unité
II-1A-5000 | II-1A-5700 | II-1A-5709 | Chambre d’accès et de vidange ou de ventouse avec puits de raccordement à l’égout préfabriquée avec béton de 2e phase 2400 x 1300 sur conduite proposée de 750 mm | unité
II-1A-5000 | II-1A-5700 | II-1A-5710 | Chambre d’accès et de vidange ou de ventouse avec puits de raccordement à l’égout préfabriquée avec béton de 2e phase 2400 x 1300 sur conduite proposée de 900 mm | unité
II-1A-5000 | II-1A-5700 | II-1A-5711 | Chambre d’accès et de vidange ou de ventouse avec puits de raccordement à l’égout préfabriquée avec béton de 2e phase 2400 x 1300 sur conduite proposée de 1050 mm | unité
II-1A-5000 | II-1A-5700 | II-1A-5712 | Chambre d’accès et de vidange ou de ventouse avec puits de raccordement à l’égout préfabriquée avec béton de 2e phase 2400 x 1300 sur conduite proposée de 1200 mm | unité
II-1A-5000 | II-1A-5700 | II-1A-5713 | Chambre d’accès et de vidange ou de ventouse avec puits de raccordement à l’égout préfabriquée avec béton de 2e phase 2400 x 1300 sur conduite proposée de 1500 mm | unité
Chambre de vidange ou de ventouse préfabriquée avec ou sans béton de 2e phase sur conduite proposée
II-1A-5000 | II-1A-5800 | II-1A-5801 | Chambre de vidange ou de ventouse préfabriquée 2150 x 1750 sur conduite proposée de 500 mm et moins | unité
II-1A-5000 | II-1A-5800 | II-1A-5802 | Chambre de vidange ou de ventouse préfabriquée avec béton de 2e phase 1750 x 1550 sur conduite proposée de 600 mm | unité
II-1A-5000 | II-1A-5800 | II-1A-5803 | Chambre de vidange ou de ventouse préfabriquée avec béton de 2e phase 1750 x 1550 sur conduite proposée de 750 mm | unité
II-1A-5000 | II-1A-5800 | II-1A-5804 | Chambre de vidange ou de ventouse préfabriquée avec béton de 2e phase 1750 x 1550 sur conduite proposée de 900 mm | unité
II-1A-5000 | II-1A-5800 | II-1A-5805 | Chambre de vidange ou de ventouse préfabriquée avec béton de 2e phase 1750 x 1550 sur conduite proposée de 1050 mm | unité
II-1A-5000 | II-1A-5800 | II-1A-5806 | Chambre de vidange ou de ventouse préfabriquée avec béton de 2e phase 1750 x 1550 sur conduite proposée de 1200 mm | unité
II-1A-5000 | II-1A-5800 | II-1A-5807 | Chambre de vidange ou de ventouse préfabriquée avec béton de 2e phase 1750 x 1550 sur conduite proposée de 1500 mm | unité
II-1A-5000 | II-1A-5800 | II-1A-5808 | Chambre de vidange ou de ventouse avec puits de raccordement à l’égout préfabriquée avec béton de 2e phase 1750 x 1550 sur conduite proposée de 600 mm | unité
II-1A-5000 | II-1A-5800 | II-1A-5809 | Chambre de vidange ou de ventouse avec puits de raccordement à l’égout préfabriquée avec béton de 2e phase 1750 x 1550 sur conduite proposée de 750 mm | unité
II-1A-5000 | II-1A-5800 | II-1A-5810 | Chambre de vidange ou de ventouse avec puits de raccordement à l’égout préfabriquée avec béton de 2e phase 1750 x 1550 sur conduite proposée de 900 mm | unité
II-1A-5000 | II-1A-5800 | II-1A-5811 | Chambre de vidange ou de ventouse avec puits de raccordement à l’égout préfabriquée avec béton de 2e phase 1750 x 1550 sur conduite proposée de 1050 mm | unité
II-1A-5000 | II-1A-5800 | II-1A-5812 | Chambre de vidange ou de ventouse avec puits de raccordement à l’égout préfabriquée avec béton de 2e phase 1750 x 1550 sur conduite proposée de 1200 mm | unité
II-1A-5000 | II-1A-5800 | II-1A-5813 | Chambre de vidange ou de ventouse avec puits de raccordement à l’égout préfabriquée avec béton de 2e phase 1750 x 1550 sur conduite proposée de 1500 mm | unité
Nouvelle vanne sur conduite proposée
II-1A-6000 | II-1A-6100 | II-1A-6101 | Nouvelle vanne 100 mm sur conduite proposée | unité
II-1A-6000 | II-1A-6100 | II-1A-6102 | Nouvelle vanne 150 mm sur conduite proposée | unité
II-1A-6000 | II-1A-6100 | II-1A-6103 | Nouvelle vanne 200 mm sur conduite proposée | unité
II-1A-6000 | II-1A-6100 | II-1A-6104 | Nouvelle vanne 250 mm sur conduite proposée | unité
II-1A-6000 | II-1A-6100 | II-1A-6105 | Nouvelle vanne 300 mm sur conduite proposée | unité
Nouvelle vanne sur conduite existante
II-1A-6000 | II-1A-6200 | II-1A-6201 | Nouvelle vanne 100 mm sur conduite existante | unité
II-1A-6000 | II-1A-6200 | II-1A-6202 | Nouvelle vanne 150 mm sur conduite existante | unité
II-1A-6000 | II-1A-6200 | II-1A-6203 | Nouvelle vanne 200 mm sur conduite existante | unité
II-1A-6000 | II-1A-6200 | II-1A-6204 | Nouvelle vanne 250 mm sur conduite existante | unité
II-1A-6000 | II-1A-6200 | II-1A-6205 | Nouvelle vanne 300 mm sur conduite existante | unité
Bouche à clé de vanne existante
II-1A-6000 | II-1A-6300 | II-1A-6301 | Extension flottante de bouche à clé de vanne à remplacer | unité
II-1A-6000 | II-1A-6300 | II-1A-6302 | Partie supérieure de bouche à clé de vanne à remplacer | unité
II-1A-6000 | II-1A-6300 | II-1A-6303 | Nivellement de bouche à clé de vanne existante | unité
Poteau d’incendie
II-1A-7000 | II-1A-7100 | II-1A-7101 | Poteau d’incendie sur une conduite proposée | unité
II-1A-7000 | II-1A-7100 | II-1A-7102 | Poteau d’incendie sur une conduite existante | unité
II-1A-7000 | II-1A-7100 | II-1A-7103 | Poteau d’incendie sur une conduite existante sous pression | unité
Poteau d’incendie existant
II-1A-7000 | II-1A-7200 | II-1A-7201 | Poteau d’incendie à remplacer (sans branchement de poteau d'incendie) | unité
II-1A-7000 | II-1A-7200 | II-1A-7202 | Poteau d’incendie à enlever | unité
II-1A-7000 | II-1A-7200 | II-1A-7203 | Poteau d’incendie à abandonner | unité
Essais et contrôle sur les conduites d’eau
II-1A-8000 | II-1A-8100 | II-1A-8101 | Essais et contrôle sur les conduites d’eau | global
II-1A-8000 | II-1A-8100 | II-1A-8102 | Désinfection des conduites d’eau | global
Conduite d’égout proposée en TBA classe IV
II-1A-10000 | II-1A-10100 | II-1A-10101 | Conduite d’égout proposée 300 mm en TBA classe IV | m
II-1A-10000 | II-1A-10100 | II-1A-10102 | Conduite d’égout proposée 375 mm en TBA classe IV | m
II-1A-10000 | II-1A-10100 | II-1A-10103 | Conduite d’égout proposée 450 mm en TBA classe IV | m
II-1A-10000 | II-1A-10100 | II-1A-10104 | Conduite d’égout proposée 525 mm en TBA classe IV | m
II-1A-10000 | II-1A-10100 | II-1A-10105 | Conduite d’égout proposée 600 mm en TBA classe IV | m
II-1A-10000 | II-1A-10100 | II-1A-10106 | Conduite d’égout proposée 675 mm en TBA classe IV | m
II-1A-10000 | II-1A-10100 | II-1A-10107 | Conduite d’égout proposée 750 mm en TBA classe IV | m
II-1A-10000 | II-1A-10100 | II-1A-10108 | Conduite d’égout proposée 900 mm en TBA classe IV | m
II-1A-10000 | II-1A-10100 | II-1A-10109 | Conduite d’égout proposée 1050 mm en TBA classe IV | m
II-1A-10000 | II-1A-10100 | II-1A-10110 | Conduite d’égout proposée 1200 mm en TBA classe IV | m
II-1A-10000 | II-1A-10100 | II-1A-10111 | Conduite d’égout proposée 1350 mm en TBA classe IV | m
Conduite d’égout proposée en TBA classe V
II-1A-10000 | II-1A-10200 | II-1A-10201 | Conduite d’égout proposée 300 mm en TBA classe V | m
II-1A-10000 | II-1A-10200 | II-1A-10202 | Conduite d’égout proposée 375 mm en TBA classe V | m
II-1A-10000 | II-1A-10200 | II-1A-10203 | Conduite d’égout proposée 450 mm en TBA classe V | m
II-1A-10000 | II-1A-10200 | II-1A-10204 | Conduite d’égout proposée 525 mm en TBA classe V | m
II-1A-10000 | II-1A-10200 | II-1A-10205 | Conduite d’égout proposée 600 mm en TBA classe V | m
II-1A-10000 | II-1A-10200 | II-1A-10206 | Conduite d’égout proposée 675 mm en TBA classe V | m
II-1A-10000 | II-1A-10200 | II-1A-10207 | Conduite d’égout proposée 750 mm en TBA classe V | m
II-1A-10000 | II-1A-10200 | II-1A-10208 | Conduite d’égout proposée 900 mm en TBA classe V | m
II-1A-10000 | II-1A-10200 | II-1A-10209 | Conduite d’égout proposée 1050 mm en TBA classe V | m
II-1A-10000 | II-1A-10200 | II-1A-10210 | Conduite d’égout proposée 1200 mm en TBA classe V | m
II-1A-10000 | II-1A-10200 | II-1A-10211 | Conduite d’égout proposée 1350 mm en TBA classe V | m
II-1A-10000 | II-1A-10200 | II-1A-10212 | Conduite d’égout proposée 1500 mm en TBA classe V | m
II-1A-10000 | II-1A-10200 | II-1A-10213 | Conduite d’égout proposée 1650 mm en TBA classe V | m
II-1A-10000 | II-1A-10200 | II-1A-10214 | Conduite d’égout proposée 1800 mm en TBA classe V | m
II-1A-10000 | II-1A-10200 | II-1A-10215 | Conduite d’égout proposée 1950 mm en TBA classe V | m
II-1A-10000 | II-1A-10200 | II-1A-10216 | Conduite d’égout proposée 2100 mm en TBA classe V | m
II-1A-10000 | II-1A-10200 | II-1A-10217 | Conduite d’égout proposée 2250 mm en TBA classe V | m
II-1A-10000 | II-1A-10200 | II-1A-10218 | Conduite d’égout proposée 2400 mm en TBA classe V | m
II-1A-10000 | II-1A-10200 | II-1A-10219 | Conduite d’égout proposée 2700 mm en TBA classe V | m
II-1A-10000 | II-1A-10200 | II-1A-10220 | Conduite d’égout proposée 3000 mm en TBA classe V | m
II-1A-10000 | II-1A-10200 | II-1A-10221 | Conduite d’égout proposée 3600 mm en TBA classe V | m
II-1A-10000 | II-1A-10200 | II-1A-10222 | Conduite d'égout proposée 600 mm x 900 mm en TBA classe V | m
II-1A-10000 | II-1A-10200 | II-1A-10223 | Conduite d’égout proposée 700 mm x 1050 mm en TBA classe V | m
II-1A-10000 | II-1A-10200 | II-1A-10224 | Conduite d’égout proposée 800 mm x 1200 mm en TBA classe V | m
II-1A-10000 | II-1A-10200 | II-1A-10225 | Conduite d’égout proposée 900 mm x 1200 mm en TBA classe V | m
II-1A-10000 | II-1A-10200 | II-1A-10226 | Conduite d’égout proposée 900 mm x 1350 mm en TBA classe V | m
II-1A-10000 | II-1A-10200 | II-1A-10227 | Conduite d’égout proposée 1200 mm x 1800 mm en TBA classe V | m
Conduite d’égout proposée en PVC DR-35
II-1A-10000 | II-1A-10300 | II-1A-10301 | Conduite d’égout proposée 300 mm en PVC DR-35 | m
II-1A-10000 | II-1A-10300 | II-1A-10302 | Conduite d’égout proposée 375 mm en PVC DR-35 | m
II-1A-10000 | II-1A-10300 | II-1A-10303 | Conduite d’égout proposée 450 mm en PVC DR-35 | m
II-1A-10000 | II-1A-10300 | II-1A-10304 | Conduite d’égout proposée 525 mm en PVC DR-35 | m
II-1A-10000 | II-1A-10300 | II-1A-10305 | Conduite d’égout proposée 600 mm en PVC DR-35 | m
II-1A-10000 | II-1A-10300 | II-1A-10306 | Conduite d’égout proposée 675 mm en PVC DR-35 | m
II-1A-10000 | II-1A-10300 | II-1A-10307 | Conduite d’égout proposée 750 mm en PVC DR-35 | m
II-1A-10000 | II-1A-10300 | II-1A-10308 | Conduite d’égout proposée 900 mm en PVC DR-35 | m
II-1A-10000 | II-1A-10300 | II-1A-10309 | Conduite d’égout proposée 1050 mm en PVC DR-35 | m
II-1A-10000 | II-1A-10300 | II-1A-10310 | Conduite d’égout proposée 1200 mm en PVC DR-35 | m
II-1A-10000 | II-1A-10300 | II-1A-10311 | Conduite d’égout proposée 1350 mm en PVC DR-35 | m
II-1A-10000 | II-1A-10300 | II-1A-10312 | Conduite d’égout proposée 1500 mm en PVC DR-35 | m
Conduite d’égout proposée en PEHD
II-1A-10000 | II-1A-10400 | II-1A-10401 | Conduite d’égout proposée 300 mm en PEHD | m
II-1A-10000 | II-1A-10400 | II-1A-10402 | Conduite d’égout proposée 375 mm en PEHD | m
II-1A-10000 | II-1A-10400 | II-1A-10403 | Conduite d’égout proposée 450 mm en PEHD | m
II-1A-10000 | II-1A-10400 | II-1A-10404 | Conduite d’égout proposée 525 mm en PEHD | m
II-1A-10000 | II-1A-10400 | II-1A-10405 | Conduite d’égout proposée 600 mm en PEHD | m
II-1A-10000 | II-1A-10400 | II-1A-10406 | Conduite d’égout proposée 675 mm en PEHD | m
II-1A-10000 | II-1A-10400 | II-1A-10407 | Conduite d’égout proposée 750 mm en PEHD | m
II-1A-10000 | II-1A-10400 | II-1A-10408 | Conduite d’égout proposée 900 mm en PEHD | m
II-1A-10000 | II-1A-10400 | II-1A-10409 | Conduite d’égout proposée 1050 mm en PEHD | m
II-1A-10000 | II-1A-10400 | II-1A-10410 | Conduite d’égout proposée 1200 mm en PEHD | m
II-1A-10000 | II-1A-10400 | II-1A-10411 | Conduite d’égout proposée 1350 mm en PEHD | m
II-1A-10000 | II-1A-10400 | II-1A-10412 | Conduite d’égout proposée 1500 mm en PEHD | m
Conduite d’égout proposée en PP
II-1A-10000 | II-1A-10500 | II-1A-10501 | Conduite d’égout proposée 300 mm en PP | m
II-1A-10000 | II-1A-10500 | II-1A-10502 | Conduite d’égout proposée 375 mm en PP | m
II-1A-10000 | II-1A-10500 | II-1A-10503 | Conduite d’égout proposée 450 mm en PP | m
II-1A-10000 | II-1A-10500 | II-1A-10504 | Conduite d’égout proposée 525 mm en PP | m
II-1A-10000 | II-1A-10500 | II-1A-10505 | Conduite d’égout proposée 600 mm en PP | m
II-1A-10000 | II-1A-10500 | II-1A-10506 | Conduite d’égout proposée 675 mm en PP | m
II-1A-10000 | II-1A-10500 | II-1A-10507 | Conduite d’égout proposée 750 mm en PP | m
II-1A-10000 | II-1A-10500 | II-1A-10508 | Conduite d’égout proposée 900 mm en PP | m
II-1A-10000 | II-1A-10500 | II-1A-10509 | Conduite d’égout proposée 1050 mm en PP | m
II-1A-10000 | II-1A-10500 | II-1A-10510 | Conduite d’égout proposée 1200 mm en PP | m
II-1A-10000 | II-1A-10500 | II-1A-10511 | Conduite d’égout proposée 1350 mm en PP | m
II-1A-10000 | II-1A-10500 | II-1A-10512 | Conduite d’égout proposée 1500 mm en PP | m
Conduite d’égout proposée en PRV
II-1A-10000 | II-1A-10600 | II-1A-10601 | Conduite d’égout proposée 300 mm en PRV | m
II-1A-10000 | II-1A-10600 | II-1A-10602 | Conduite d’égout proposée 375 mm en PRV | m
II-1A-10000 | II-1A-10600 | II-1A-10603 | Conduite d’égout proposée 450 mm en PRV | m
II-1A-10000 | II-1A-10600 | II-1A-10604 | Conduite d’égout proposée 525 mm en PRV | m
II-1A-10000 | II-1A-10600 | II-1A-10605 | Conduite d’égout proposée 600 mm en PRV | m
II-1A-10000 | II-1A-10600 | II-1A-10606 | Conduite d’égout proposée 675 mm en PRV | m
II-1A-10000 | II-1A-10600 | II-1A-10607 | Conduite d’égout proposée 750 mm en PRV | m
II-1A-10000 | II-1A-10600 | II-1A-10608 | Conduite d’égout proposée 900 mm en PRV | m
II-1A-10000 | II-1A-10600 | II-1A-10609 | Conduite d’égout proposée 1050 mm en PRV | m
II-1A-10000 | II-1A-10600 | II-1A-10610 | Conduite d’égout proposée 1200 mm en PRV | m
II-1A-10000 | II-1A-10600 | II-1A-10611 | Conduite d’égout proposée 1350 mm en PRV | m
II-1A-10000 | II-1A-10600 | II-1A-10612 | Conduite d’égout proposée 1500 mm en PRV | m
II-1A-10000 | II-1A-10600 | II-1A-10613 | Conduite d’égout proposée 1650 mm en PRV | m
II-1A-10000 | II-1A-10600 | II-1A-10614 | Conduite d’égout proposée 1800 mm en PRV | m
II-1A-10000 | II-1A-10600 | II-1A-10615 | Conduite d’égout proposée 1950 mm en PRV | m
II-1A-10000 | II-1A-10600 | II-1A-10616 | Conduite d’égout proposée 2100 mm en PRV | m
II-1A-10000 | II-1A-10600 | II-1A-10617 | Conduite d’égout proposée 2250 mm en PRV | m
II-1A-10000 | II-1A-10600 | II-1A-10618 | Conduite d’égout proposée 2400 mm en PRV | m
II-1A-10000 | II-1A-10600 | II-1A-10619 | Conduite d’égout proposée 2700 mm en PRV | m
II-1A-10000 | II-1A-10600 | II-1A-10620 | Conduite d’égout proposée 3000 mm en PRV | m
II-1A-10000 | II-1A-10600 | II-1A-10621 | Conduite d’égout proposée 3600 mm en PRV | m
II-1A-10000 | II-1A-10600 | II-1A-10622 | Conduite d'égout proposée 600 mm x 900 mm en PRV | m
II-1A-10000 | II-1A-10600 | II-1A-10623 | Conduite d’égout proposée 700 mm x 1050 mm en PRV | m
II-1A-10000 | II-1A-10600 | II-1A-10624 | Conduite d’égout proposée 800 mm x 1200 mm en PRV | m
II-1A-10000 | II-1A-10600 | II-1A-10625 | Conduite d’égout proposée 900 mm x 1200 mm en PRV | m
II-1A-10000 | II-1A-10600 | II-1A-10626 | Conduite d’égout proposée 900 mm x 1350 mm en PRV | m
II-1A-10000 | II-1A-10600 | II-1A-10627 | Conduite d’égout proposée 1200 mm x 1800 mm en PRV | m
Conduite d’égout proposée « qualité eau potable »
II-1A-10000 | II-1A-10700 | II-1A-10701 | Conduite d’égout proposée 300 mm en PVC DR-25 | m
II-1A-10000 | II-1A-10700 | II-1A-10702 | Conduite d’égout proposée 350 mm en PVC DR-41 | m
II-1A-10000 | II-1A-10700 | II-1A-10703 | Conduite d’égout proposée 400 mm en PVC DR-41 | m
II-1A-10000 | II-1A-10700 | II-1A-10704 | Conduite d’égout proposée 450 mm en PVC DR-41 | m
II-1A-10000 | II-1A-10700 | II-1A-10705 | Conduite d’égout proposée 500 mm en PVC DR-41 | m
II-1A-10000 | II-1A-10700 | II-1A-10706 | Conduite d’égout proposée 600 mm en PVC DR-41 | m
II-1A-10000 | II-1A-10700 | II-1A-10707 | Conduite d’égout proposée 750 mm en PVC DR-41 | m
II-1A-10000 | II-1A-10700 | II-1A-10708 | Conduite d’égout proposée 900 mm en PVC DR-41 | m
II-1A-10000 | II-1A-10700 | II-1A-10709 | Conduite d’égout proposée 1050 mm en PVC DR-41 | m
II-1A-10000 | II-1A-10700 | II-1A-10710 | Conduite d’égout proposée 1200 mm en PVC DR-41 | m
II-1A-10000 | II-1A-10700 | II-1A-10711 | Conduite d’égout proposée 1350 mm en PVC DR-41 | m
II-1A-10000 | II-1A-10700 | II-1A-10712 | Conduite d’égout proposée 1500 mm en PVC DR-41 | m
II-1A-11000 |  |  | Abrogé
Conduite d’égout à abandonner
II-1A-12000 | II-1A-12100 | II-1A-12101 | Conduite d’égout à abandonner par remplissage | m³
II-1A-12000 | II-1A-12100 | II-1A-12102 | Conduite d'égout à enlever | m
Branchement d’égout sur conduite proposée
II-1A-13000 | II-1A-13100 | II-1A-13101 | Branchement d’égout sur conduite proposée | unité
II-1A-13000 | II-1A-13100 | II-1A-13102 | Branchement d’égout « qualité eau potable » sur conduite proposée | unité
Branchement d’égout sur conduite existante
II-1A-13000 | II-1A-13200 | II-1A-13201 | Branchement d’égout sur conduite existante avec percement | unité
II-1A-13000 | II-1A-13200 | II-1A-13202 | Branchement d’égout sur conduite existante avec té monolithique | unité
Branchement d’égout existant
II-1A-13000 | II-1A-13300 | II-1A-13301 | Réparation de branchement d’égout existant | m
Bloc de raccordement sur une conduite d’égout existante
II-1A-14000 | II-1A-14100 | II-1A-14101 | Bloc de raccordement sur conduite d'égout ovoïde existante | unité
II-1A-14000 | II-1A-14100 | II-1A-14102 | Bloc de raccordement sur conduite d'égout existante de 250 mm | unité
II-1A-14000 | II-1A-14100 | II-1A-14103 | Bloc de raccordement sur conduite d'égout existante de 300 mm | unité
II-1A-14000 | II-1A-14100 | II-1A-14104 | Bloc de raccordement sur conduite d'égout existante de 375 mm | unité
II-1A-14000 | II-1A-14100 | II-1A-14105 | Bloc de raccordement sur conduite d'égout existante de 450 mm | unité
II-1A-14000 | II-1A-14100 | II-1A-14106 | Bloc de raccordement sur conduite d'égout existante de 525 mm | unité
II-1A-14000 | II-1A-14100 | II-1A-14107 | Bloc de raccordement sur conduite d'égout existante de 600 mm | unité
II-1A-14000 | II-1A-14100 | II-1A-14108 | Bloc de raccordement sur conduite d'égout existante de 675 mm | unité
II-1A-14000 | II-1A-14100 | II-1A-14109 | Bloc de raccordement sur conduite d'égout existante de 750 mm | unité
II-1A-14000 | II-1A-14100 | II-1A-14110 | Bloc de raccordement sur conduite d'égout existante de 900 mm | unité
II-1A-14000 | II-1A-14100 | II-1A-14111 | Bloc de raccordement sur conduite d'égout existante de 1050 mm | unité
II-1A-14000 | II-1A-14100 | II-1A-14112 | Bloc de raccordement sur conduite d'égout existante de 1200 mm | unité
II-1A-14000 | II-1A-14100 | II-1A-14113 | Bloc de raccordement sur conduite d'égout existante de 1350 mm | unité
II-1A-14000 | II-1A-14100 | II-1A-14114 | Bloc de raccordement sur conduite d'égout existante de 1500 mm | unité
II-1A-14000 | II-1A-14100 | II-1A-14115 | Bloc de raccordement sur conduite d'égout existante de 1650 mm | unité
II-1A-14000 | II-1A-14100 | II-1A-14116 | Bloc de raccordement sur conduite d'égout existante de 1800 mm | unité
II-1A-14000 | II-1A-14100 | II-1A-14117 | Bloc de raccordement sur conduite d'égout existante de 1950 mm | unité
II-1A-14000 | II-1A-14100 | II-1A-14118 | Bloc de raccordement sur conduite d'égout existante de 2100 mm | unité
II-1A-14000 | II-1A-14100 | II-1A-14119 | Bloc de raccordement sur conduite d'égout existante de 2250 mm | unité
II-1A-14000 | II-1A-14100 | II-1A-14120 | Bloc de raccordement sur conduite d'égout existante de 2400 mm | unité
Bloc de raccordement sur un regard d’égout
II-1A-14000 | II-1A-14200 | II-1A-14201 | Bloc de raccordement sur un regard d'égout - Conduite de 250 mm | unité
II-1A-14000 | II-1A-14200 | II-1A-14202 | Bloc de raccordement sur un regard d'égout - Conduite de 300 mm | unité
II-1A-14000 | II-1A-14200 | II-1A-14203 | Bloc de raccordement sur un regard d'égout - Conduite de 375 mm | unité
II-1A-14000 | II-1A-14200 | II-1A-14204 | Bloc de raccordement sur un regard d'égout - Conduite de 450 mm | unité
II-1A-14000 | II-1A-14200 | II-1A-14205 | Bloc de raccordement sur un regard d'égout - Conduite de 525 mm | unité
II-1A-14000 | II-1A-14200 | II-1A-14206 | Bloc de raccordement sur un regard d'égout - Conduite de 600 mm | unité
II-1A-14000 | II-1A-14200 | II-1A-14207 | Bloc de raccordement sur un regard d'égout - Conduite de 675 mm | unité
II-1A-14000 | II-1A-14200 | II-1A-14208 | Bloc de raccordement sur un regard d'égout - Conduite de 750 mm | unité
II-1A-14000 | II-1A-14200 | II-1A-14209 | Bloc de raccordement sur un regard d'égout - Conduite de 900 mm | unité
II-1A-14000 | II-1A-14200 | II-1A-14210 | Bloc de raccordement sur un regard d'égout - Conduite de 1050 mm | unité
II-1A-14000 | II-1A-14200 | II-1A-14211 | Bloc de raccordement sur un regard d'égout - Conduite de 1200 mm | unité
II-1A-14000 | II-1A-14200 | II-1A-14212 | Bloc de raccordement sur un regard d'égout - Conduite de 1350 mm | unité
II-1A-14000 | II-1A-14200 | II-1A-14213 | Bloc de raccordement sur un regard d'égout - Conduite de 1500 mm | unité
II-1A-14000 | II-1A-14200 | II-1A-14214 | Bloc de raccordement sur un regard d'égout - Conduite de 1650 mm | unité
II-1A-14000 | II-1A-14200 | II-1A-14215 | Bloc de raccordement sur un regard d'égout - Conduite de 1800 mm | unité
II-1A-14000 | II-1A-14200 | II-1A-14216 | Bloc de raccordement sur un regard d'égout - Conduite de 1950 mm | unité
II-1A-14000 | II-1A-14200 | II-1A-14217 | Bloc de raccordement sur un regard d'égout - Conduite de 2100 mm | unité
II-1A-14000 | II-1A-14200 | II-1A-14218 | Bloc de raccordement sur un regard d'égout - Conduite de 2250 mm | unité
II-1A-14000 | II-1A-14200 | II-1A-14219 | Bloc de raccordement sur un regard d'égout - Conduite de 2400 mm | unité
Puisard sur conduite proposée
II-1A-15000 | II-1A-15100 | II-1A-15101 | Puisard de rue sur conduite proposée | unité
II-1A-15000 | II-1A-15100 | II-1A-15102 | Puisard-trottoir sur conduite proposée | unité
II-1A-15000 | II-1A-15100 | II-1A-15103 | Puisard-dalot sur conduite proposée | unité
Puisard sur conduite existante avec percement
II-1A-15000 | II-1A-15200 | II-1A-15201 | Puisard de rue sur conduite existante avec percement | unité
II-1A-15000 | II-1A-15200 | II-1A-15202 | Puisard trottoir sur conduite existante avec percement | unité
II-1A-15000 | II-1A-15200 | II-1A-15203 | Puisard dalot sur conduite existante avec percement | unité
Puisard sur conduite existante avec té monolithique
II-1A-15000 | II-1A-15300 | II-1A-15301 | Puisard de rue sur conduite existante avec té monolithique | unité
II-1A-15000 | II-1A-15300 | II-1A-15302 | Puisard-trottoir sur conduite existante avec té monolithique | unité
II-1A-15000 | II-1A-15300 | II-1A-15303 | Puisard-dalot sur conduite existante avec té monolithique | unité
Puisard existant
II-1A-15000 | II-1A-15400 | II-1A-15401 | Puisard de rue à remplacer | unité
II-1A-15000 | II-1A-15400 | II-1A-15402 | Puisard-trottoir à remplacer | unité
II-1A-15000 | II-1A-15400 | II-1A-15403 | Puisard-dalot à remplacer | unité
II-1A-15000 | II-1A-15400 | II-1A-15404 | Branchement d’égout de puisard à remplacer | m
II-1A-15000 | II-1A-15400 | II-1A-15405 | Puisard à enlever | unité
II-1A-15000 | II-1A-15400 | II-1A-15406 | Section de puisard à remplacer | m
II-1A-15000 | II-1A-15400 | II-1A-15407 | Inspection télévisée de branchement de puisard existant | unité
Cadre et grille
II-1A-15000 | II-1A-15500 | II-1A-15501 | Cadre ajustable et grille de puisard de rue | unité
II-1A-15000 | II-1A-15500 | II-1A-15502 | Cadre fixe et grille de puisard de rue | unité
II-1A-15000 | II-1A-15500 | II-1A-15503 | Cadre fixe et tampon de puisard-trottoir | unité
II-1A-15000 | II-1A-15500 | II-1A-15504 | Cadre fixe et grille de puisard-dalot | unité
II-1A-15000 | II-1A-15500 | II-1A-15505 | Cadre fixe et grille en dôme | unité
Regard d’égout préfabriqué proposé
II-1A-16000 | II-1A-16100 | II-1A-16101 | Regard d’égout préfabriqué 1200 mm proposé | unité
II-1A-16000 | II-1A-16100 | II-1A-16102 | Regard d’égout préfabriqué 1500 mm proposé | unité
II-1A-16000 | II-1A-16100 | II-1A-16103 | Regard d’égout préfabriqué 1800 mm proposé | unité
II-1A-16000 | II-1A-16100 | II-1A-16104 | Regard d’égout préfabriqué 2100 mm proposé | unité
II-1A-16000 | II-1A-16100 | II-1A-16105 | Regard d’égout préfabriqué 2400 mm proposé | unité
Regard-puisard préfabriqué proposé
II-1A-16000 | II-1A-16200 | II-1A-16201 | Regard-puisard préfabriqué proposé | unité
Regard d’égout coulé en place proposé
II-1A-16000 | II-1A-16300 | II-1A-16301 | Regard d’égout coulé en place proposé | unité
Regard d’égout existant
II-1A-16000 | II-1A-16400 | II-1A-16401 | Regard d’égout à abandonner | m³
II-1A-16000 | II-1A-16400 | II-1A-16402 | Regard d’égout à enlever | unité
II-1A-16000 | II-1A-16400 | II-1A-16403 | Section de cheminée de regard à remplacer | m
Cadre et tampon de regard d’égout
II-1A-16000 | II-1A-16500 | II-1A-16501 | Cadre ajustable et tampon de regard | unité
II-1A-16000 | II-1A-16500 | II-1A-16502 | Cadre fixe et tampon de regard | unité
Essais et contrôle sur les conduites d’égout
II-1A-17000 | II-1A-17100 | II-1A-17101 | Inspection avant travaux, essais et contrôle sur les conduites d'égout | global
Fosse d’exploration
II-1A-18000 | II-1A-18100 | II-1A-18101 | Fosse d’exploration par excavation | m³
II-1A-18000 | II-1A-18100 | II-1A-18102 | Fosse d'exploration par creusage pneumatique ou par hydro-excavation | h
Excavation par creusage pneumatique ou par hydro-excavation
II-1A-18000 | II-1A-18200 | II-1A-18201 | Excavation par creusage pneumatique ou par hydro-excavation | h
Isolant thermique
II-1A-18000 | II-1A-18300 | II-1A-18301 | Isolant thermique | m²
Surexcavation de l’assise
II-1A-18000 | II-1A-18400 | II-1A-18401 | Surexcavation de l’assise | m³
Gestion des eaux d’égout (volume supérieur à 1000 L/min)
II-1A-18000 | II-1A-18500 | II-1A-18501 | Gestion des eaux d’égout (volume supérieur à 1000 L/min) | d

## DTNI-1B (RAT)
Familles | Sous-familles | Items | Descriptions items | Unités
Réseau d’alimentation temporaire
II-1B-1000 | II-1B-1100 | II-1B-1101 | Réseau d’alimentation temporaire | global

## DTNI-1C (MALT)
Familles | Sous-familles | Items | Descriptions items | Unités
Mise à la terre temporaire
II-1C-1000 | II-1C-1100 | II-1C-1101 | Mise à la terre temporaire | unité

## DTNI-2A (Réhab. AQ)
Familles | Sous-familles | Items | Descriptions items | Unités
Travaux préliminaires
II-2A-1000 | II-2A-1100 | II-2A-1101 | Localisation et vérification des branchements d’eau | unité
Travaux de chemisage
II-2A-2000 | II-2A-2100 | II-2A-2101 | Chemisage de conduite d’eau 150 mm | m
II-2A-2000 | II-2A-2100 | II-2A-2102 | Chemisage de conduite d’eau 200 mm | m
II-2A-2000 | II-2A-2100 | II-2A-2103 | Chemisage de conduite d’eau 250 mm | m
II-2A-2000 | II-2A-2100 | II-2A-2104 | Chemisage de conduite d’eau 300 mm | m
II-2A-2000 | II-2A-2100 | II-2A-2105 | Chemisage de conduite d’eau 350 mm | m
II-2A-2000 | II-2A-2100 | II-2A-2106 | Chemisage de conduite d’eau 400 mm | m
II-2A-2000 | II-2A-2100 | II-2A-2107 | Chemisage de conduite d’eau 450 mm | m
II-2A-2000 | II-2A-2100 | II-2A-2108 | Chemisage de conduite d’eau 500 mm | m
II-2A-2000 | II-2A-2100 | II-2A-2109 | Chemisage de conduite d’eau 600 mm | m
II-2A-2000 | II-2A-2100 | II-2A-2110 | Chemisage de conduite d’eau 750 mm | m
II-2A-2000 | II-2A-2100 | II-2A-2111 | Chemisage de conduite d’eau 900 mm | m
II-2A-2000 | II-2A-2100 | II-2A-2112 | Chemisage de conduite d’eau 1050 mm | m
II-2A-2000 | II-2A-2100 | II-2A-2113 | Chemisage de conduite d’eau 1200 mm | m

## DTNI-2B (Réhab. EG)
Familles | Sous-familles | Items | Descriptions items | Unités
Inspection télévisée V1
II-2B-1000 | II-2B-1100 | II-2B-1101 | Inspection télévisée V1 | m
Travaux préparatoires
II-2B-1000 | II-2B-1200 | II-2B-1201 | Travaux préparatoires de conduite d'égout 150 mm | m
II-2B-1000 | II-2B-1200 | II-2B-1202 | Travaux préparatoires de conduite d'égout 200 mm | m
II-2B-1000 | II-2B-1200 | II-2B-1203 | Travaux préparatoires de conduite d'égout 225 mm | m
II-2B-1000 | II-2B-1200 | II-2B-1204 | Travaux préparatoires de conduite d'égout 250 mm | m
II-2B-1000 | II-2B-1200 | II-2B-1205 | Travaux préparatoires de conduite d'égout 300 mm | m
II-2B-1000 | II-2B-1200 | II-2B-1206 | Travaux préparatoires de conduite d'égout 375 mm | m
II-2B-1000 | II-2B-1200 | II-2B-1207 | Travaux préparatoires de conduite d'égout 450 mm | m
II-2B-1000 | II-2B-1200 | II-2B-1208 | Travaux préparatoires de conduite d'égout 525 mm | m
II-2B-1000 | II-2B-1200 | II-2B-1209 | Travaux préparatoires de conduite d'égout 600 mm | m
II-2B-1000 | II-2B-1200 | II-2B-1210 | Travaux préparatoires de conduite d'égout 675 mm | m
II-2B-1000 | II-2B-1200 | II-2B-1211 | Travaux préparatoires de conduite d'égout 750 mm | m
II-2B-1000 | II-2B-1200 | II-2B-1212 | Travaux préparatoires de conduite d'égout 900 mm | m
II-2B-1000 | II-2B-1200 | II-2B-1213 | Travaux préparatoires de conduite d'égout 1050 mm | m
II-2B-1000 | II-2B-1200 | II-2B-1214 | Travaux préparatoires de conduite d'égout 1200 mm | m
II-2B-1000 | II-2B-1200 | II-2B-1215 | Travaux préparatoires de conduite d'égout 1350 mm | m
II-2B-1000 | II-2B-1200 | II-2B-1216 | Travaux préparatoires de conduite d'égout 1500 mm | m
II-2B-1000 | II-2B-1200 | II-2B-1217 | Travaux préparatoires de conduite d'égout 1650 mm | m
II-2B-1000 | II-2B-1200 | II-2B-1218 | Travaux préparatoires de conduite d'égout 1800 mm | m
II-2B-1000 | II-2B-1200 | II-2B-1219 | Travaux préparatoires de conduite d'égout 1950 mm | m
II-2B-1000 | II-2B-1200 | II-2B-1220 | Travaux préparatoires de conduite d'égout 2100 mm | m
II-2B-1000 | II-2B-1200 | II-2B-1221 | Travaux préparatoires de conduite d'égout 2250 mm | m
II-2B-1000 | II-2B-1200 | II-2B-1222 | Travaux préparatoires de conduite d'égout 2400 mm | m
II-2B-1000 | II-2B-1200 | II-2B-1223 | Travaux préparatoires de conduite d'égout 2700 mm | m
II-2B-1000 | II-2B-1200 | II-2B-1224 | Travaux préparatoires de conduite d'égout 3000 mm | m
II-2B-1000 | II-2B-1200 | II-2B-1225 | Travaux préparatoires de conduite d'égout 3600 mm | m
II-2B-1000 | II-2B-1200 | II-2B-1226 | Travaux préparatoires de conduite d'égout 600 mm x 900 mm | m
II-2B-1000 | II-2B-1200 | II-2B-1227 | Travaux préparatoires de conduite d'égout 700 mm x 1050 mm | m
II-2B-1000 | II-2B-1200 | II-2B-1228 | Travaux préparatoires de conduite d'égout 800 mm x 1200 mm | m
II-2B-1000 | II-2B-1200 | II-2B-1229 | Travaux préparatoires de conduite d'égout 900 mm x 1200 mm | m
II-2B-1000 | II-2B-1200 | II-2B-1230 | Travaux préparatoires de conduite d'égout 900 mm x 1350 mm | m
II-2B-1000 | II-2B-1200 | II-2B-1231 | Travaux préparatoires de conduite d'égout 1200 mm x 1800 mm | m
II-2B-1000 | II-2B-1200 | II-2B-1232 | Travaux préparatoires de branchement de puisard 200 mm | m
Inspection télévisée V2
II-2B-1000 | II-2B-1300 | II-2B-1301 | Inspection télévisée V2 | m
Chemisage de conduite d'égout
II-2B-2000 | II-2B-2100 | II-2B-2101 | Chemisage de conduite d’égout 150 mm | m
II-2B-2000 | II-2B-2100 | II-2B-2102 | Chemisage de conduite d’égout 200 mm | m
II-2B-2000 | II-2B-2100 | II-2B-2103 | Chemisage de conduite d’égout 225 mm | m
II-2B-2000 | II-2B-2100 | II-2B-2104 | Chemisage de conduite d’égout 250 mm | m
II-2B-2000 | II-2B-2100 | II-2B-2105 | Chemisage de conduite d’égout 300 mm | m
II-2B-2000 | II-2B-2100 | II-2B-2106 | Chemisage de conduite d’égout 375 mm | m
II-2B-2000 | II-2B-2100 | II-2B-2107 | Chemisage de conduite d’égout 450 mm | m
II-2B-2000 | II-2B-2100 | II-2B-2108 | Chemisage de conduite d’égout 525 mm | m
II-2B-2000 | II-2B-2100 | II-2B-2109 | Chemisage de conduite d’égout 600 mm | m
II-2B-2000 | II-2B-2100 | II-2B-2110 | Chemisage de conduite d’égout 675 mm | m
II-2B-2000 | II-2B-2100 | II-2B-2111 | Chemisage de conduite d’égout 750 mm | m
II-2B-2000 | II-2B-2100 | II-2B-2112 | Chemisage de conduite d’égout 900 mm | m
II-2B-2000 | II-2B-2100 | II-2B-2113 | Chemisage de conduite d’égout 1050 mm | m
II-2B-2000 | II-2B-2100 | II-2B-2114 | Chemisage de conduite d’égout 1200 mm | m
II-2B-2000 | II-2B-2100 | II-2B-2115 | Chemisage de conduite d’égout 1350 mm | m
II-2B-2000 | II-2B-2100 | II-2B-2116 | Chemisage de conduite d’égout 1500 mm | m
II-2B-2000 | II-2B-2100 | II-2B-2117 | Chemisage de conduite d’égout 1650 mm | m
II-2B-2000 | II-2B-2100 | II-2B-2118 | Chemisage de conduite d’égout 1800 mm | m
II-2B-2000 | II-2B-2100 | II-2B-2119 | Chemisage de conduite d’égout 1950 mm | m
II-2B-2000 | II-2B-2100 | II-2B-2120 | Chemisage de conduite d’égout 2100 mm | m
II-2B-2000 | II-2B-2100 | II-2B-2121 | Chemisage de conduite d’égout 2250 mm | m
II-2B-2000 | II-2B-2100 | II-2B-2122 | Chemisage de conduite d’égout 2400 mm | m
II-2B-2000 | II-2B-2100 | II-2B-2123 | Chemisage de conduite d’égout 2700 mm | m
II-2B-2000 | II-2B-2100 | II-2B-2124 | Chemisage de conduite d’égout 3000 mm | m
II-2B-2000 | II-2B-2100 | II-2B-2125 | Chemisage de conduite d’égout 3600 mm | m
II-2B-2000 | II-2B-2100 | II-2B-2126 | Chemisage de conduite d’égout 600 mm x 900 mm | m
II-2B-2000 | II-2B-2100 | II-2B-2127 | Chemisage de conduite d’égout 700 mm x 1050 mm | m
II-2B-2000 | II-2B-2100 | II-2B-2128 | Chemisage de conduite d’égout 800 mm x 1200 mm | m
II-2B-2000 | II-2B-2100 | II-2B-2129 | Chemisage de conduite d’égout 900 mm x 1200 mm | m
II-2B-2000 | II-2B-2100 | II-2B-2130 | Chemisage de conduite d’égout 900 mm x 1350 mm | m
II-2B-2000 | II-2B-2100 | II-2B-2131 | Chemisage de conduite d’égout 1200 mm x 1800 mm | m
II-2B-2000 | II-2B-2100 | II-2B-2132 | Chemisage de branchement de puisard | m
Activités connexes
II-2B-2000 | II-2B-2200 | II-2B-2201 | Remise en service des branchements d’égout | unité
II-2B-2000 | II-2B-2200 | II-2B-2202 | Inspection télévisée V3 | m
Travaux divers
II-2B-3000 | II-2B-3100 | II-2B-3101 | Réparation par plastrage | m
II-2B-3000 | II-2B-3100 | II-2B-3102 | Enlèvement manuel d’obstruction et autres interventions | h
II-2B-3000 | II-2B-3100 | II-2B-3103 | Nettoyage complémentaire de conduites | h
II-2B-3000 | II-2B-3100 | II-2B-3104 | Cheminée d'accès | unité

## DTNI-3A (Trottoir et bord.)
Familles | Sous-familles | Items | Descriptions items | Unités
Trottoir en béton
II-3A-1000 | II-3A-1100 | II-3A-1101 | Trottoir monolithique en béton | m²
II-3A-1000 | II-3A-1100 | II-3A-1102 | Trottoir boulevard en béton | m²
II-3A-1000 | II-3A-1100 | II-3A-1103 | Trottoir structural pour fosse d’arbre | m²
II-3A-1000 | II-3A-1100 | II-3A-1104 | Trottoir boulevard à granulats exposés | m²
Matériaux métalliques
II-3A-1000 | II-3A-1200 | II-3A-1201 | Treillis métallique | m²
II-3A-1000 | II-3A-1200 | II-3A-1202 | Plaques podotactiles | m
II-3A-1000 | II-3A-1200 | II-3A-1203 | Manchon en acier pour signalisation verticale | unité
II-3A-1000 | II-3A-1200 | II-3A-1204 | Protecteur d’arbre | unité
Trottoir en enrobé
II-3A-1000 | II-3A-1300 | II-3A-1301 | Trottoir permanent en enrobé | m²
II-3A-1000 | II-3A-1300 | II-3A-1302 | Trottoir temporaire en enrobé | m²
II-3A-1000 | II-3A-1300 | II-3A-1303 | Trottoir et bordure temporaire en enrobé | m²
Bordure en béton
II-3A-2000 | II-3A-2100 | II-3A-2101 | Bordure en béton | m
II-3A-2000 | II-3A-2100 | II-3A-2102 | Bordure en béton armé 300 mm de largeur | m
II-3A-2000 | II-3A-2100 | II-3A-2103 | Bordure en béton armé 400 mm de largeur | m
Bordure de granit guillotinée
II-3A-2000 | II-3A-2200 | II-3A-2201 | Bordure de granit guillotinée conventionnelle 150 mm de largeur | m
II-3A-2000 | II-3A-2200 | II-3A-2202 | Bordure de granit guillotinée conventionnelle 300 mm de largeur | m
II-3A-2000 | II-3A-2200 | II-3A-2203 | Bordure de granit guillotinée basse 150 mm de largeur | m
II-3A-2000 | II-3A-2200 | II-3A-2204 | Bordure de granit guillotinée basse 300 mm de largeur | m
II-3A-2000 | II-3A-2200 | II-3A-2205 | Musoir en granit guillotiné | m²
Bordure de granit sciée
II-3A-2000 | II-3A-2300 | II-3A-2301 | Bordure de granit sciée conventionnelle 150 mm de largeur | m
II-3A-2000 | II-3A-2300 | II-3A-2302 | Bordure de granit sciée conventionnelle 300 mm de largeur | m
II-3A-2000 | II-3A-2300 | II-3A-2303 | Bordure de granit sciée basse 150 mm de largeur | m
II-3A-2000 | II-3A-2300 | II-3A-2304 | Bordure de granit sciée basse 300 mm de largeur | m
II-3A-2000 | II-3A-2300 | II-3A-2305 | Musoir en granit scié | m²
Drain pour bordure de granit
II-3A-2000 | II-3A-2400 | II-3A-2401 | Drain pour bordure de granit | m
Terre-plein central en béton
II-3A-3000 | II-3A-3100 | II-3A-3101 | Terre-plein central en béton ≤ 1650 mm | m²
II-3A-3000 | II-3A-3100 | II-3A-3102 | Terre-plein central en béton > 1650 mm | m²
Îlot en béton
II-3A-4000 | II-3A-4100 | II-3A-4101 | Îlot en béton | m²
Muret de soutènement ancré dans un trottoir
II-3A-5000 | II-3A-5100 | II-3A-5101 | Muret de soutènement sans clé | m²
II-3A-5000 | II-3A-5100 | II-3A-5102 | Muret de soutènement avec clé | m²
Marches en béton
II-3A-6000 | II-3A-6100 | II-3A-6101 | Marches en béton | m²
Réfection derrière l'élément construit
II-3A-7000 | II-3A-7100 | II-3A-7101 | Bande en rive en enrobé sans trafic lourd | m²
II-3A-7000 | II-3A-7100 | II-3A-7102 | Bande en rive en enrobé avec trafic lourd | m²
II-3A-7000 | II-3A-7100 | II-3A-7103 | Revêtement en pierre concassée | m²
II-3A-7000 | II-3A-7100 | II-3A-7104 | Nivellement de pavés et dalles de béton existants | m²
Réfection devant l'élément construit
II-3A-7000 | II-3A-7200 | II-3A-7201 | Réparation de cours d’eau – Chaussée mixte sans trafic lourd | m²
II-3A-7000 | II-3A-7200 | II-3A-7202 | Réparation de cours d’eau – Chaussée mixte avec trafic lourd | m²
II-3A-7000 | II-3A-7200 | II-3A-7203 | Réparation de cours d’eau – Chaussée souple sans trafic lourd | m²
II-3A-7000 | II-3A-7200 | II-3A-7204 | Réparation de cours d’eau – Chaussée souple avec trafic lourd | m²
Travaux par temps froid
II-3A-8000 | II-3A-8100 | II-3A-8101 | Surplus pour fourniture du béton par temps froid | m³
II-3A-8000 | II-3A-8100 | II-3A-8102 | Cure et protection du béton par temps froid | m²
Géotextile et géomembrane
II-3A-8000 | II-3A-8200 | II-3A-8201 | Géotextile anti mauvaises-herbes | m²
II-3A-8000 | II-3A-8200 | II-3A-8202 | Géocomposite pour infrastructure verte drainante | m²
Excavation pour infrastructure verte drainante, fosse d'arbre ou fosse de plantation
II-3A-8000 | II-3A-8300 | II-3A-8301 | Excavation pour infrastructure verte drainante, fosse d'arbre ou fosse de plantation | m³
Entrée pour infrastructure verte drainante
II-3A-8000 | II-3A-8400 | II-3A-8401 | Caniveau de sédimentation avec grille | unité
Enrochement
II-3A-8000 | II-3A-8500 | II-3A-8501 | Pierre de rivière | m²

## DTNI-3B (Chaussée)
Familles | Sous-familles | Items | Descriptions items | Unités
Préparation des sols d’infrastructure
II-3B-1000 | II-3B-1100 | II-3B-1101 | Préparation des sols d’infrastructure | m²
II-3B-1000 | II-3B-1100 | II-3B-1102 | Surexcavation | m³
II-3B-1000 | II-3B-1100 | II-3B-1103 | Rails de chemin de fer ou de tramway à enlever | m
Fondation de transition
II-3B-1000 | II-3B-1200 | II-3B-1201 | Fondation de transition sable MG 112 | m²
Sous-fondation
II-3B-1000 | II-3B-1300 | II-3B-1301 | Sous-fondation MG 56 | m²
II-3B-1000 | II-3B-1300 | II-3B-1302 | Sous-fondation MG 80 | m²
II-3B-1000 | II-3B-1300 | II-3B-1303 | Sous-fondation pierre concassée MG 112 | m²
Fondation
II-3B-1000 | II-3B-1400 | II-3B-1401 | Fondation inférieure MG 56 | m²
II-3B-1000 | II-3B-1400 | II-3B-1402 | Fondation inférieure MR-1 ou MR-2 | m²
II-3B-1000 | II-3B-1400 | II-3B-1403 | Fondation supérieure MG 20 | m²
Dalle de transition
II-3B-1000 | II-3B-1500 | II-3B-1501 | Dalle de transition | m²
Géotextile
II-3B-1000 | II-3B-1600 | II-3B-1601 | Géotextile de renforcement | m²
II-3B-1000 | II-3B-1600 | II-3B-1602 | Géotextile de séparation | m²
Écran drainant
II-3B-1000 | II-3B-1700 | II-3B-1701 | Écran drainant | m
Enrobé bitumineux EC-5
II-3B-2000 | II-3B-2100 | II-3B-2101 | Enrobé bitumineux EC-5, 3b, 2, PG 58S-28 épaisseur 10 mm | t
II-3B-2000 | II-3B-2100 | II-3B-2102 | Enrobé bitumineux EC-5, 3b, 2, PG 58S-28 épaisseur 15 mm | t
II-3B-2000 | II-3B-2100 | II-3B-2103 | Enrobé bitumineux EC-5, 3b, 2, PG 58S-28 épaisseur 20 mm | t
II-3B-2000 | II-3B-2100 | II-3B-2104 | Enrobé bitumineux EC-5, 3b, 2, PG 58S-28 épaisseur 25 mm | t
II-3B-2000 | II-3B-2100 | II-3B-2105 | Enrobé bitumineux EC-5, 3b, 2, PG 58S-28 épaisseur 30 mm | t
II-3B-2000 | II-3B-2100 | II-3B-2106 | Enrobé bitumineux EC-5, 3b, 2, PG 64H-28 épaisseur 10 mm | t
II-3B-2000 | II-3B-2100 | II-3B-2107 | Enrobé bitumineux EC-5, 3b, 2, PG 64H-28 épaisseur 15 mm | t
II-3B-2000 | II-3B-2100 | II-3B-2108 | Enrobé bitumineux EC-5, 3b, 2, PG 64H-28 épaisseur 20 mm | t
II-3B-2000 | II-3B-2100 | II-3B-2109 | Enrobé bitumineux EC-5, 3b, 2, PG 64H-28 épaisseur 25 mm | t
II-3B-2000 | II-3B-2100 | II-3B-2110 | Enrobé bitumineux EC-5, 3b, 2, PG 64H-28 épaisseur 30 mm | t
Enrobé bitumineux EC-10
II-3B-2000 | II-3B-2200 | II-3B-2201 | Enrobé bitumineux EC-10, 3b, 2, PG 58S-28 épaisseur 20 mm | t
II-3B-2000 | II-3B-2200 | II-3B-2202 | Enrobé bitumineux EC-10, 3b, 2, PG 58S-28 épaisseur 25 mm | t
II-3B-2000 | II-3B-2200 | II-3B-2203 | Enrobé bitumineux EC-10, 3b, 2, PG 58S-28 épaisseur 30 mm | t
II-3B-2000 | II-3B-2200 | II-3B-2204 | Enrobé bitumineux EC-10, 3b, 2, PG 58S-28 épaisseur 35 mm | t
II-3B-2000 | II-3B-2200 | II-3B-2205 | Enrobé bitumineux EC-10, 3b, 2, PG 58S-28 épaisseur 40 mm | t
II-3B-2000 | II-3B-2200 | II-3B-2206 | Enrobé bitumineux EC-10, 3b, 2, PG 64H-28 épaisseur 20 mm | t
II-3B-2000 | II-3B-2200 | II-3B-2207 | Enrobé bitumineux EC-10, 3b, 2, PG 64H-28 épaisseur 25 mm | t
II-3B-2000 | II-3B-2200 | II-3B-2208 | Enrobé bitumineux EC-10, 3b, 2, PG 64H-28 épaisseur 30 mm | t
II-3B-2000 | II-3B-2200 | II-3B-2209 | Enrobé bitumineux EC-10, 3b, 2, PG 64H-28 épaisseur 35 mm | t
II-3B-2000 | II-3B-2200 | II-3B-2210 | Enrobé bitumineux EC-10, 3b, 2, PG 64H-28 épaisseur 40 mm | t
II-3B-2000 | II-3B-2200 | II-3B-2211 | Enrobé bitumineux EC-10, 2b, 2, PG 64H-28 épaisseur 20 mm | t
II-3B-2000 | II-3B-2200 | II-3B-2212 | Enrobé bitumineux EC-10, 2b, 2, PG 64H-28 épaisseur 25 mm | t
II-3B-2000 | II-3B-2200 | II-3B-2213 | Enrobé bitumineux EC-10, 2b, 2, PG 64H-28 épaisseur 30 mm | t
II-3B-2000 | II-3B-2200 | II-3B-2214 | Enrobé bitumineux EC-10, 2b, 2, PG 64H-28 épaisseur 35 mm | t
II-3B-2000 | II-3B-2200 | II-3B-2215 | Enrobé bitumineux EC-10, 2b, 2, PG 64H-28 épaisseur 40 mm | t
II-3B-2000 | II-3B-2200 | II-3B-2216 | Enrobé bitumineux EC-10, 2b, 2, PG 64E-28 épaisseur 20 mm | t
II-3B-2000 | II-3B-2200 | II-3B-2217 | Enrobé bitumineux EC-10, 2b, 2, PG 64E-28 épaisseur 25 mm | t
II-3B-2000 | II-3B-2200 | II-3B-2218 | Enrobé bitumineux EC-10, 2b, 2, PG 64E-28 épaisseur 30 mm | t
II-3B-2000 | II-3B-2200 | II-3B-2219 | Enrobé bitumineux EC-10, 2b, 2, PG 64E-28 épaisseur 35 mm | t
II-3B-2000 | II-3B-2200 | II-3B-2220 | Enrobé bitumineux EC-10, 2b, 2, PG 64E-28 épaisseur 40 mm | t
II-3B-2000 | II-3B-2200 | II-3B-2221 | Enrobé bitumineux EC-10, 2b, 2, PG 64U-28T épaisseur 20 mm | t
II-3B-2000 | II-3B-2200 | II-3B-2222 | Enrobé bitumineux EC-10, 2b, 2, PG 64U-28T épaisseur 25 mm | t
II-3B-2000 | II-3B-2200 | II-3B-2223 | Enrobé bitumineux EC-10, 2b, 2, PG 64U-28T épaisseur 30 mm | t
II-3B-2000 | II-3B-2200 | II-3B-2224 | Enrobé bitumineux EC-10, 2b, 2, PG 64U-28T épaisseur 35 mm | t
II-3B-2000 | II-3B-2200 | II-3B-2225 | Enrobé bitumineux EC-10, 2b, 2, PG 64U-28T épaisseur 40 mm | t
Enrobé bitumineux ESG-10
II-3B-2000 | II-3B-2300 | II-3B-2301 | Enrobé bitumineux ESG-10, 3b, 2, PG 58S-28 épaisseur 40 mm | t
II-3B-2000 | II-3B-2300 | II-3B-2302 | Enrobé bitumineux ESG-10, 3b, 2, PG 58S-28 épaisseur 45 mm | t
II-3B-2000 | II-3B-2300 | II-3B-2303 | Enrobé bitumineux ESG-10, 3b, 2, PG 58S-28 épaisseur 50 mm | t
II-3B-2000 | II-3B-2300 | II-3B-2304 | Enrobé bitumineux ESG-10, 3b, 2, PG 58S-28 épaisseur 55 mm | t
II-3B-2000 | II-3B-2300 | II-3B-2305 | Enrobé bitumineux ESG-10, 3b, 2, PG 58S-28 épaisseur 60 mm | t
II-3B-2000 | II-3B-2300 | II-3B-2306 | Enrobé bitumineux ESG-10, 3b, 2, PG 58S-28 épaisseur 65 mm | t
II-3B-2000 | II-3B-2300 | II-3B-2307 | Enrobé bitumineux ESG-10, 3b, 2, PG 58S-28 épaisseur 70 mm | t
II-3B-2000 | II-3B-2300 | II-3B-2308 | Enrobé bitumineux ESG-10, 3b, 2, PG 64H-28 épaisseur 40 mm | t
II-3B-2000 | II-3B-2300 | II-3B-2309 | Enrobé bitumineux ESG-10, 3b, 2, PG 64H-28 épaisseur 45 mm | t
II-3B-2000 | II-3B-2300 | II-3B-2310 | Enrobé bitumineux ESG-10, 3b, 2, PG 64H-28 épaisseur 50 mm | t
II-3B-2000 | II-3B-2300 | II-3B-2311 | Enrobé bitumineux ESG-10, 3b, 2, PG 64H-28 épaisseur 55 mm | t
II-3B-2000 | II-3B-2300 | II-3B-2312 | Enrobé bitumineux ESG-10, 3b, 2, PG 64H-28 épaisseur 60 mm | t
II-3B-2000 | II-3B-2300 | II-3B-2313 | Enrobé bitumineux ESG-10, 3b, 2, PG 64H-28 épaisseur 65 mm | t
II-3B-2000 | II-3B-2300 | II-3B-2314 | Enrobé bitumineux ESG-10, 3b, 2, PG 64H-28 épaisseur 70 mm | t
II-3B-2000 | II-3B-2300 | II-3B-2315 | Enrobé bitumineux ESG-10, 2b, 2, PG 64H-28 épaisseur 40 mm | t
II-3B-2000 | II-3B-2300 | II-3B-2316 | Enrobé bitumineux ESG-10, 2b, 2, PG 64H-28 épaisseur 45 mm | t
II-3B-2000 | II-3B-2300 | II-3B-2317 | Enrobé bitumineux ESG-10, 2b, 2, PG 64H-28 épaisseur 50 mm | t
II-3B-2000 | II-3B-2300 | II-3B-2318 | Enrobé bitumineux ESG-10, 2b, 2, PG 64H-28 épaisseur 55 mm | t
II-3B-2000 | II-3B-2300 | II-3B-2319 | Enrobé bitumineux ESG-10, 2b, 2, PG 64H-28 épaisseur 60 mm | t
II-3B-2000 | II-3B-2300 | II-3B-2320 | Enrobé bitumineux ESG-10, 2b, 2, PG 64H-28 épaisseur 65 mm | t
II-3B-2000 | II-3B-2300 | II-3B-2321 | Enrobé bitumineux ESG-10, 2b, 2, PG 64H-28 épaisseur 70 mm | t
II-3B-2000 | II-3B-2300 | II-3B-2322 | Enrobé bitumineux ESG-10, 2a, 2, PG 64H-28 épaisseur 40 mm | t
II-3B-2000 | II-3B-2300 | II-3B-2323 | Enrobé bitumineux ESG-10, 2a, 2, PG 64H-28 épaisseur 45 mm | t
II-3B-2000 | II-3B-2300 | II-3B-2324 | Enrobé bitumineux ESG-10, 2a, 2, PG 64H-28 épaisseur 50 mm | t
II-3B-2000 | II-3B-2300 | II-3B-2325 | Enrobé bitumineux ESG-10, 2a, 2, PG 64H-28 épaisseur 55 mm | t
II-3B-2000 | II-3B-2300 | II-3B-2326 | Enrobé bitumineux ESG-10, 2a, 2, PG 64H-28 épaisseur 60 mm | t
II-3B-2000 | II-3B-2300 | II-3B-2327 | Enrobé bitumineux ESG-10, 2a, 2, PG 64H-28 épaisseur 65 mm | t
II-3B-2000 | II-3B-2300 | II-3B-2328 | Enrobé bitumineux ESG-10, 2a, 2, PG 64H-28 épaisseur 70 mm | t
II-3B-2000 | II-3B-2300 | II-3B-2329 | Enrobé bitumineux ESG-10, 2a, 2, PG 64E-28 épaisseur 40 mm | t
II-3B-2000 | II-3B-2300 | II-3B-2330 | Enrobé bitumineux ESG-10, 2a, 2, PG 64E-28 épaisseur 45 mm | t
II-3B-2000 | II-3B-2300 | II-3B-2331 | Enrobé bitumineux ESG-10, 2a, 2, PG 64E-28 épaisseur 50 mm | t
II-3B-2000 | II-3B-2300 | II-3B-2332 | Enrobé bitumineux ESG-10, 2a, 2, PG 64E-28 épaisseur 55 mm | t
II-3B-2000 | II-3B-2300 | II-3B-2333 | Enrobé bitumineux ESG-10, 2a, 2, PG 64E-28 épaisseur 60 mm | t
II-3B-2000 | II-3B-2300 | II-3B-2334 | Enrobé bitumineux ESG-10, 2a, 2, PG 64E-28 épaisseur 65 mm | t
II-3B-2000 | II-3B-2300 | II-3B-2335 | Enrobé bitumineux ESG-10, 2a, 2, PG 64E-28 épaisseur 70 mm | t
II-3B-2000 | II-3B-2300 | II-3B-2336 | Enrobé bitumineux ESG-10, 1a, 1, PG 64E-28 épaisseur 40 mm | t
II-3B-2000 | II-3B-2300 | II-3B-2337 | Enrobé bitumineux ESG-10, 1a, 1, PG 64E-28 épaisseur 45 mm | t
II-3B-2000 | II-3B-2300 | II-3B-2338 | Enrobé bitumineux ESG-10, 1a, 1, PG 64E-28 épaisseur 50 mm | t
II-3B-2000 | II-3B-2300 | II-3B-2339 | Enrobé bitumineux ESG-10, 1a, 1, PG 64E-28 épaisseur 55 mm | t
II-3B-2000 | II-3B-2300 | II-3B-2340 | Enrobé bitumineux ESG-10, 1a, 1, PG 64E-28 épaisseur 60 mm | t
II-3B-2000 | II-3B-2300 | II-3B-2341 | Enrobé bitumineux ESG-10, 1a, 1, PG 64E-28 épaisseur 65 mm | t
II-3B-2000 | II-3B-2300 | II-3B-2342 | Enrobé bitumineux ESG-10, 1a, 1, PG 64E-28 épaisseur 70 mm | t
II-3B-2000 | II-3B-2300 | II-3B-2343 | Enrobé bitumineux ESG-10, 1a, 1, PG 64U-28T épaisseur 40 mm | t
II-3B-2000 | II-3B-2300 | II-3B-2344 | Enrobé bitumineux ESG-10, 1a, 1, PG 64U-28T épaisseur 45 mm | t
II-3B-2000 | II-3B-2300 | II-3B-2345 | Enrobé bitumineux ESG-10, 1a, 1, PG 64U-28T épaisseur 50 mm | t
II-3B-2000 | II-3B-2300 | II-3B-2346 | Enrobé bitumineux ESG-10, 1a, 1, PG 64U-28T épaisseur 55 mm | t
II-3B-2000 | II-3B-2300 | II-3B-2347 | Enrobé bitumineux ESG-10, 1a, 1, PG 64U-28T épaisseur 60 mm | t
II-3B-2000 | II-3B-2300 | II-3B-2348 | Enrobé bitumineux ESG-10, 1a, 1, PG 64U-28T épaisseur 65 mm | t
II-3B-2000 | II-3B-2300 | II-3B-2349 | Enrobé bitumineux ESG-10, 1a, 1, PG 64U-28T épaisseur 70 mm | t
Enrobé bitumineux ESG-14
II-3B-2000 | II-3B-2400 | II-3B-2401 | Enrobé bitumineux ESG-14, 3b, 2, PG 58S-28 épaisseur 60 mm | t
II-3B-2000 | II-3B-2400 | II-3B-2402 | Enrobé bitumineux ESG-14, 3b, 2, PG 58S-28 épaisseur 65 mm | t
II-3B-2000 | II-3B-2400 | II-3B-2403 | Enrobé bitumineux ESG-14, 3b, 2, PG 58S-28 épaisseur 70 mm | t
II-3B-2000 | II-3B-2400 | II-3B-2404 | Enrobé bitumineux ESG-14, 3b, 2, PG 58S-28 épaisseur 75 mm | t
II-3B-2000 | II-3B-2400 | II-3B-2405 | Enrobé bitumineux ESG-14, 3b, 2, PG 58S-28 épaisseur 80 mm | t
II-3B-2000 | II-3B-2400 | II-3B-2406 | Enrobé bitumineux ESG-14, 3b, 2, PG 64H-28 épaisseur 60 mm | t
II-3B-2000 | II-3B-2400 | II-3B-2407 | Enrobé bitumineux ESG-14, 3b, 2, PG 64H-28 épaisseur 65 mm | t
II-3B-2000 | II-3B-2400 | II-3B-2408 | Enrobé bitumineux ESG-14, 3b, 2, PG 64H-28 épaisseur 70 mm | t
II-3B-2000 | II-3B-2400 | II-3B-2409 | Enrobé bitumineux ESG-14, 3b, 2, PG 64H-28 épaisseur 75 mm | t
II-3B-2000 | II-3B-2400 | II-3B-2410 | Enrobé bitumineux ESG-14, 3b, 2, PG 64H-28 épaisseur 80 mm | t
II-3B-2000 | II-3B-2400 | II-3B-2411 | Enrobé bitumineux ESG-14, 2b, 2, PG 64H-28 épaisseur 60 mm | t
II-3B-2000 | II-3B-2400 | II-3B-2412 | Enrobé bitumineux ESG-14, 2b, 2, PG 64H-28 épaisseur 65 mm | t
II-3B-2000 | II-3B-2400 | II-3B-2413 | Enrobé bitumineux ESG-14, 2b, 2, PG 64H-28 épaisseur 70 mm | t
II-3B-2000 | II-3B-2400 | II-3B-2414 | Enrobé bitumineux ESG-14, 2b, 2, PG 64H-28 épaisseur 75 mm | t
II-3B-2000 | II-3B-2400 | II-3B-2415 | Enrobé bitumineux ESG-14, 2b, 2, PG 64H-28 épaisseur 80 mm | t
II-3B-2000 | II-3B-2400 | II-3B-2416 | Enrobé bitumineux ESG-14, 2b, 2, PG 64E-28 épaisseur 60 mm | t
II-3B-2000 | II-3B-2400 | II-3B-2417 | Enrobé bitumineux ESG-14, 2b, 2, PG 64E-28 épaisseur 65 mm | t
II-3B-2000 | II-3B-2400 | II-3B-2418 | Enrobé bitumineux ESG-14, 2b, 2, PG 64E-28 épaisseur 70 mm | t
II-3B-2000 | II-3B-2400 | II-3B-2419 | Enrobé bitumineux ESG-14, 2b, 2, PG 64E-28 épaisseur 75 mm | t
II-3B-2000 | II-3B-2400 | II-3B-2420 | Enrobé bitumineux ESG-14, 2b, 2, PG 64E-28 épaisseur 80 mm | t
Enrobé bitumineux GB-20
II-3B-2000 | II-3B-2500 | II-3B-2501 | Enrobé bitumineux GB-20, 3b, 2, PG 58S-28 épaisseur 80 mm | t
II-3B-2000 | II-3B-2500 | II-3B-2502 | Enrobé bitumineux GB-20, 3b, 2, PG 58S-28 épaisseur 90 mm | t
II-3B-2000 | II-3B-2500 | II-3B-2503 | Enrobé bitumineux GB-20, 3b, 2, PG 58S-28 épaisseur 100 mm | t
II-3B-2000 | II-3B-2500 | II-3B-2504 | Enrobé bitumineux GB-20, 3b, 2, PG 58S-28 épaisseur 110 mm | t
II-3B-2000 | II-3B-2500 | II-3B-2505 | Enrobé bitumineux GB-20, 3b, 2, PG 58S-28 épaisseur 120 mm | t
II-3B-2000 | II-3B-2500 | II-3B-2506 | Enrobé bitumineux GB-20, 3b, 2, PG 64H-28 épaisseur 80 mm | t
II-3B-2000 | II-3B-2500 | II-3B-2507 | Enrobé bitumineux GB-20, 3b, 2, PG 64H-28 épaisseur 90 mm | t
II-3B-2000 | II-3B-2500 | II-3B-2508 | Enrobé bitumineux GB-20, 3b, 2, PG 64H-28 épaisseur 100 mm | t
II-3B-2000 | II-3B-2500 | II-3B-2509 | Enrobé bitumineux GB-20, 3b, 2, PG 64H-28 épaisseur 110 mm | t
II-3B-2000 | II-3B-2500 | II-3B-2510 | Enrobé bitumineux GB-20, 3b, 2, PG 64H-28 épaisseur 120 mm | t
II-3B-2000 | II-3B-2500 | II-3B-2511 | Enrobé bitumineux GB-20, 2b, 2, PG 64H-28 épaisseur 80 mm | t
II-3B-2000 | II-3B-2500 | II-3B-2512 | Enrobé bitumineux GB-20, 2b, 2, PG 64H-28 épaisseur 90 mm | t
II-3B-2000 | II-3B-2500 | II-3B-2513 | Enrobé bitumineux GB-20, 2b, 2, PG 64H-28 épaisseur 100 mm | t
II-3B-2000 | II-3B-2500 | II-3B-2514 | Enrobé bitumineux GB-20, 2b, 2, PG 64H-28 épaisseur 110 mm | t
II-3B-2000 | II-3B-2500 | II-3B-2515 | Enrobé bitumineux GB-20, 2b, 2, PG 64H-28 épaisseur 120 mm | t
II-3B-2000 | II-3B-2500 | II-3B-2516 | Enrobé bitumineux GB-20, 2b, 2, PG 64E-28 épaisseur 80 mm | t
II-3B-2000 | II-3B-2500 | II-3B-2517 | Enrobé bitumineux GB-20, 2b, 2, PG 64E-28 épaisseur 90 mm | t
II-3B-2000 | II-3B-2500 | II-3B-2518 | Enrobé bitumineux GB-20, 2b, 2, PG 64E-28 épaisseur 100 mm | t
II-3B-2000 | II-3B-2500 | II-3B-2519 | Enrobé bitumineux GB-20, 2b, 2, PG 64E-28 épaisseur 110 mm | t
II-3B-2000 | II-3B-2500 | II-3B-2520 | Enrobé bitumineux GB-20, 2b, 2, PG 64E-28 épaisseur 120 mm | t
Enrobé temporaire
II-3B-2000 | II-3B-2700 | II-3B-2701 | Enrobé temporaire 50 mm | t
II-3B-2000 | II-3B-2700 | II-3B-2702 | Enrobé temporaire 60 mm | t
II-3B-2000 | II-3B-2700 | II-3B-2703 | Enrobé temporaire 70 mm | t
II-3B-2000 | II-3B-2700 | II-3B-2704 | Enrobé temporaire 80 mm | t
Travaux connexes
II-3B-2000 | II-3B-2800 | II-3B-2801 | Liant d’accrochage 0,2 L/m² | m²
II-3B-2000 | II-3B-2800 | II-3B-2802 | Liant d’accrochage 0,25 L/m² | m²
II-3B-2000 | II-3B-2800 | II-3B-2803 | Liant d’accrochage 0,3 L/m² | m²
II-3B-2000 | II-3B-2800 | II-3B-2804 | Véhicule de transfert de matériaux | t
Dos d'âne
II-3B-2000 | II-3B-2900 | II-3B-2901 | Dos d'âne | m
II-3B-2000 | II-3B-2900 | II-3B-2902 | Dos d'âne allongé | m
II-3B-2000 | II-3B-2900 | II-3B-2903 | Dos d'âne de ruelle | m
Dalle de béton de chaussée rigide
II-3B-3000 | II-3B-3100 | II-3B-3101 | Dalle de béton de chaussée rigide 210 mm | m²
II-3B-3000 | II-3B-3100 | II-3B-3102 | Dalle de béton de chaussée rigide 220 mm | m²
II-3B-3000 | II-3B-3100 | II-3B-3103 | Dalle de béton de chaussée rigide 230 mm | m²
II-3B-3000 | II-3B-3100 | II-3B-3104 | Dalle de béton de chaussée rigide 240 mm | m²
II-3B-3000 | II-3B-3100 | II-3B-3105 | Dalle de béton de chaussée rigide 250 mm | m²
II-3B-3000 | II-3B-3100 | II-3B-3106 | Dalle de béton de chaussée rigide 260 mm | m²
II-3B-3000 | II-3B-3100 | II-3B-3107 | Dalle de béton de chaussée rigide 270 mm | m²
II-3B-3000 | II-3B-3100 | II-3B-3108 | Dalle de béton de chaussée rigide 280 mm | m²
II-3B-3000 | II-3B-3100 | II-3B-3109 | Dalle de béton de chaussée rigide 290 mm | m²
II-3B-3000 | II-3B-3100 | II-3B-3110 | Dalle de béton de chaussée rigide 300 mm | m²
II-3B-3000 | II-3B-3100 | II-3B-3111 | Dalle de béton de chaussée rigide 310 mm | m²
II-3B-3000 | II-3B-3100 | II-3B-3112 | Dalle de béton de chaussée rigide 320 mm | m²
II-3B-3000 | II-3B-3100 | II-3B-3113 | Dalle de béton de chaussée rigide 330 mm | m²
II-3B-3000 | II-3B-3100 | II-3B-3114 | Dalle de béton de chaussée rigide 340 mm | m²
II-3B-3000 | II-3B-3100 | II-3B-3115 | Dalle de béton de chaussée rigide 350 mm | m²
Dalle de BCR
II-3B-3000 | II-3B-3200 | II-3B-3201 | Dalle de BCR 210 mm | m²
II-3B-3000 | II-3B-3200 | II-3B-3202 | Dalle de BCR 220 mm | m²
II-3B-3000 | II-3B-3200 | II-3B-3203 | Dalle de BCR 230 mm | m²
II-3B-3000 | II-3B-3200 | II-3B-3204 | Dalle de BCR 240 mm | m²
II-3B-3000 | II-3B-3200 | II-3B-3205 | Dalle de BCR 250 mm | m²
II-3B-3000 | II-3B-3200 | II-3B-3206 | Dalle de BCR 260 mm | m²
II-3B-3000 | II-3B-3200 | II-3B-3207 | Dalle de BCR 270 mm | m²
II-3B-3000 | II-3B-3200 | II-3B-3208 | Dalle de BCR 280 mm | m²
II-3B-3000 | II-3B-3200 | II-3B-3209 | Dalle de BCR 290 mm | m²
II-3B-3000 | II-3B-3200 | II-3B-3210 | Dalle de BCR 300 mm | m²
II-3B-3000 | II-3B-3200 | II-3B-3211 | Dalle de BCR 310 mm | m²
II-3B-3000 | II-3B-3200 | II-3B-3212 | Dalle de BCR 320 mm | m²
II-3B-3000 | II-3B-3200 | II-3B-3213 | Dalle de BCR 330 mm | m²
II-3B-3000 | II-3B-3200 | II-3B-3214 | Dalle de BCR 340 mm | m²
II-3B-3000 | II-3B-3200 | II-3B-3215 | Dalle de BCR 350 mm | m²
Réfection de coupe – Chaussée souple
II-3B-4000 | II-3B-4100 | II-3B-4101 | Réfection de coupe – Chaussée souple sans trafic lourd | m²
II-3B-4000 | II-3B-4100 | II-3B-4102 | Réfection de coupe – Chaussée souple avec trafic lourd | m²
Réfection de coupe – Chaussée rigide
II-3B-4000 | II-3B-4200 | II-3B-4201 | Réfection de coupe - Chaussée rigide | m²
Réfection de coupe – Chaussée mixte
II-3B-4000 | II-3B-4300 | II-3B-4301 | Réfection de coupe – Chaussée mixte sans trafic lourd | m²
II-3B-4000 | II-3B-4300 | II-3B-4302 | Réfection de coupe – Chaussée mixte avec trafic lourd | m²
Réfection de coupe de ruelle
II-3B-4000 | II-3B-4400 | II-3B-4401 | Réfection de coupe de ruelle – Chaussée souple | m²
II-3B-4000 | II-3B-4400 | II-3B-4402 | Réfection de coupe de ruelle – Chaussée rigide | m²
II-3B-4000 | II-3B-4400 | II-3B-4403 | Réfection de coupe de ruelle – Chaussée mixte | m²
Réfection de coupe temporaire
II-3B-4000 | II-3B-4500 | II-3B-4501 | Réfection de coupe temporaire – Chaussée souple | m²
II-3B-4000 | II-3B-4500 | II-3B-4502 | Réfection de coupe temporaire – Chaussées mixtes et rigides | m²
Réparation en profondeur – Chaussée souple
II-3B-5000 | II-3B-5100 | II-3B-5101 | Réparation en profondeur – Chaussée souple sans trafic lourd | m²
II-3B-5000 | II-3B-5100 | II-3B-5102 | Réparation en profondeur – Chaussée souple avec trafic lourd | m²
Réparation en profondeur – Chaussée souple planée
II-3B-5000 | II-3B-5200 | II-3B-5201 | Réparation en profondeur – Chaussée souple planée sans trafic lourd | m²
II-3B-5000 | II-3B-5200 | II-3B-5202 | Réparation en profondeur – Chaussée souple planée avec trafic lourd | m²
Réparation en profondeur – Chaussée rigide
II-3B-5000 | II-3B-5300 | II-3B-5301 | Réparation en profondeur – Chaussée rigide | m²
Réparation en profondeur - Chaussée mixte
II-3B-5000 | II-3B-5400 | II-3B-5401 | Réparation en profondeur – Chaussée mixte sans trafic lourd | m²
II-3B-5000 | II-3B-5400 | II-3B-5402 | Réparation en profondeur – Chaussée mixte avec trafic lourd | m²
Réparation en profondeur - Chaussée mixte planée
II-3B-5000 | II-3B-5500 | II-3B-5501 | Réparation en profondeur – Chaussée mixte planée | m²
Planage
II-3B-6000 | II-3B-6100 | II-3B-6101 | Planage de chaussée sur 25 mm d’épaisseur | m²
II-3B-6000 | II-3B-6100 | II-3B-6102 | Planage de chaussée sur 30 mm d’épaisseur | m²
II-3B-6000 | II-3B-6100 | II-3B-6103 | Planage de chaussée sur 35 mm d’épaisseur | m²
II-3B-6000 | II-3B-6100 | II-3B-6104 | Planage de chaussée sur 40 mm d’épaisseur | m²
II-3B-6000 | II-3B-6100 | II-3B-6105 | Planage de chaussée sur 45 mm d’épaisseur | m²
II-3B-6000 | II-3B-6100 | II-3B-6106 | Planage de chaussée sur 50 mm d’épaisseur | m²
II-3B-6000 | II-3B-6100 | II-3B-6107 | Planage de chaussée sur 55 mm d’épaisseur | m²
II-3B-6000 | II-3B-6100 | II-3B-6108 | Planage de chaussée sur 60 mm d’épaisseur | m²
II-3B-6000 | II-3B-6100 | II-3B-6109 | Planage de chaussée sur 65 mm d’épaisseur | m²
II-3B-6000 | II-3B-6100 | II-3B-6110 | Planage de chaussée sur 70 mm d’épaisseur | m²
II-3B-6000 | II-3B-6100 | II-3B-6111 | Planage de chaussée sur 75 mm d’épaisseur | m²
II-3B-6000 | II-3B-6100 | II-3B-6112 | Planage de chaussée sur 80 mm d’épaisseur | m²
II-3B-6000 | II-3B-6100 | II-3B-6113 | Planage de chaussée sur 85 mm d’épaisseur | m²
II-3B-6000 | II-3B-6100 | II-3B-6114 | Planage de chaussée sur 90 mm d’épaisseur | m²
II-3B-6000 | II-3B-6100 | II-3B-6115 | Planage de chaussée sur 95 mm d’épaisseur | m²
II-3B-6000 | II-3B-6100 | II-3B-6116 | Planage de chaussée sur 100 mm d’épaisseur | m²
II-3B-6000 | II-3B-6100 | II-3B-6117 | Planage de chaussée sur 105 mm d’épaisseur | m²
II-3B-6000 | II-3B-6100 | II-3B-6118 | Planage de chaussée sur 110 mm d’épaisseur | m²
II-3B-6000 | II-3B-6100 | II-3B-6119 | Planage de chaussée sur 115 mm d’épaisseur | m²
II-3B-6000 | II-3B-6100 | II-3B-6120 | Planage de chaussée sur 120 mm d’épaisseur | m²
II-3B-6000 | II-3B-6100 | II-3B-6121 | Planage de chaussée sur 125 mm d’épaisseur | m²
Réparation partielle
II-3B-6000 | II-3B-6200 | II-3B-6201 | Réparation partielle de la dalle de béton (chaussée mixte) | m²
Décohésionnement
II-3B-7000 | II-3B-7100 | II-3B-7101 | Fenêtres exploratoires | global
II-3B-7000 | II-3B-7100 | II-3B-7102 | Étude de formulation | global
II-3B-7000 | II-3B-7100 | II-3B-7103 | Décohésionnement | m²
II-3B-7000 | II-3B-7100 | II-3B-7104 | Granulats d’apport | t
II-3B-7000 | II-3B-7100 | II-3B-7105 | Stabilisation | m²
II-3B-7000 | II-3B-7100 | II-3B-7106 | Liant bitumineux | L
Scellement de fissures
II-3B-8000 | II-3B-8100 | II-3B-8101 | Scellement de fissures | m
Nettoyage de structures existantes
II-3B-8000 | II-3B-8200 | II-3B-8201 | Nettoyage de structures existantes | global
Travaux par temps froid
II-3B-8000 | II-3B-8300 | II-3B-8301 | Surplus pour fourniture du béton par temps froid | m³
II-3B-8000 | II-3B-8300 | II-3B-8302 | Cure et protection du béton par temps froid | m²
Abat-poussière
II-3B-8000 | II-3B-8400 | II-3B-8401 | Abat-poussière | L
Entrée pour véhicules ou routes temporaires en pierre
II-3B-8000 | II-3B-8500 | II-3B-8501 | Entrée pour véhicules ou pour route temporaire en pierre | t

## DTNI-4A (Bases & conduits)
Familles | Sous-familles | Items | Descriptions items | Unités
Massif de conduits proposé
II-4A-1000 | II-4A-1100 | II-4A-1101 | Massif de conduits proposé 1 conduit | m
II-4A-1000 | II-4A-1100 | II-4A-1102 | Massif de conduits proposé 2 conduits | m
II-4A-1000 | II-4A-1100 | II-4A-1103 | Massif de conduits proposé 3 conduits | m
II-4A-1000 | II-4A-1100 | II-4A-1104 | Massif de conduits proposé 4 conduits | m
Massif de conduits existant à enlever
II-4A-1000 | II-4A-1200 | II-4A-1201 | Massif de conduits existant à enlever 1 conduit | m
II-4A-1000 | II-4A-1200 | II-4A-1202 | Massif de conduits existant à enlever 2 conduits | m
II-4A-1000 | II-4A-1200 | II-4A-1203 | Massif de conduits existant à enlever 3 conduits | m
II-4A-1000 | II-4A-1200 | II-4A-1204 | Massif de conduits existant à enlever 4 conduits | m
Massif de conduits existant à boucler
II-4A-1000 | II-4A-1300 | II-4A-1301 | Massif de conduits existant à boucler | unité
Massif de conduits existant à raccorder
II-4A-1000 | II-4A-1400 | II-4A-1401 | Massif de conduits existant à raccorder | unité
Mandrinage de conduit
II-4A-1000 | II-4A-1500 | II-4A-1501 | Mandrinage de conduit | m
Base proposée
II-4A-2000 | II-4A-2100 | II-4A-2101 | Base proposée DNI-4A-100 | unité
II-4A-2000 | II-4A-2100 | II-4A-2102 | Base proposée DNI-4A-101 | unité
II-4A-2000 | II-4A-2100 | II-4A-2103 | Base proposée DNI-4A-102 | unité
II-4A-2000 | II-4A-2100 | II-4A-2104 | Base proposée DNI-4A-103 | unité
II-4A-2000 | II-4A-2100 | II-4A-2105 | Base proposée DNI-4A-104 | unité
II-4A-2000 | II-4A-2100 | II-4A-2106 | Base proposée DNI-4A-105 | unité
II-4A-2000 | II-4A-2100 | II-4A-2107 | Base proposée DNI-4A-106 | unité
II-4A-2000 | II-4A-2100 | II-4A-2111 | Base proposée DNI-4A-110 | unité
Base à remplacer
II-4A-2000 | II-4A-2200 | II-4A-2201 | Base à remplacer DNI-4A-100 | unité
II-4A-2000 | II-4A-2200 | II-4A-2202 | Base à remplacer DNI-4A-101 | unité
II-4A-2000 | II-4A-2200 | II-4A-2203 | Base à remplacer DNI-4A-102 | unité
II-4A-2000 | II-4A-2200 | II-4A-2204 | Base à remplacer DNI-4A-103 | unité
II-4A-2000 | II-4A-2200 | II-4A-2205 | Base à remplacer DNI-4A-104 | unité
II-4A-2000 | II-4A-2200 | II-4A-2206 | Base à remplacer DNI-4A-105 | unité
II-4A-2000 | II-4A-2200 | II-4A-2207 | Base à remplacer DNI-4A-106 | unité
II-4A-2000 | II-4A-2200 | II-4A-2211 | Base à remplacer DNI-4A-110 | unité
Base irrégulière proposée
II-4A-2000 | II-4A-2300 | II-4A-2301 | Base irrégulière proposée DNI-4A-300 (50 kNm) | unité
II-4A-2000 | II-4A-2300 | II-4A-2302 | Base irrégulière proposée DNI-4A-300 (90 kNm) | unité
II-4A-2000 | II-4A-2300 | II-4A-2303 | Base irrégulière proposée DNI-4A-301 (50 kNm) | unité
II-4A-2000 | II-4A-2300 | II-4A-2304 | Base irrégulière proposée DNI-4A-301 (90 kNm) | unité
Base irrégulière proposée incluant la conception
II-4A-2000 | II-4A-2400 | II-4A-2401 | Base irrégulière proposée incluant la conception | unité
Base existante
II-4A-2000 | II-4A-2500 | II-4A-2501 | Base existante à enlever | unité
II-4A-2000 | II-4A-2500 | II-4A-2502 | Base existante à araser | unité
Socle proposé
II-4A-3000 | II-4A-3100 | II-4A-3101 | Socle proposé | unité
Socle existant à enlever
II-4A-3000 | II-4A-3200 | II-4A-3201 | Socle existant à enlever | unité
Puits d’accès préfabriqué proposé
II-4A-4000 | II-4A-4100 | II-4A-4101 | Puits d’accès préfabriqué proposé | unité
Puits d’accès existant
II-4A-4000 | II-4A-4200 | II-4A-4201 | Puits d’accès à enlever | unité
II-4A-4000 | II-4A-4200 | II-4A-4202 | Section de cheminée de puits d’accès à remplacer | m
II-4A-4000 | II-4A-4200 | II-4A-4203 | Section de cheminée de puits d’accès CSEM à remplacer | m
II-4A-4000 | II-4A-4200 | II-4A-4204 | Cadre et tampon de puits d’accès à remplacer | unité
Boîte de tirage proposée
II-4A-5000 | II-4A-5100 | II-4A-5101 | Boîte de tirage régulière | unité
II-4A-5000 | II-4A-5100 | II-4A-5102 | Boîte de tirage surdimensionnée | unité
Boîte de tirage existante à enlever
II-4A-5000 | II-4A-5200 | II-4A-5201 | Boîte de tirage existante à enlever | unité
Liaison aérosouterraine proposée
II-4A-6000 | II-4A-6100 | II-4A-6101 | Liaison aérosouterraine proposée | unité
Liaison aérosouterraine existante
II-4A-6000 | II-4A-6200 | II-4A-6201 | Liaison aérosouterraine existante à enlever | unité

## DTNI-5A (Éclairage)
Familles | Sous-familles | Items | Descriptions items | Unités
|  | 5A-1100 | Fourniture et installation de câblage
II-5A-1000 | II-5A-1100 | II-5A-1101 | 3 X #6 RWU90-XLPE +VERT #6 | m
II-5A-1000 | II-5A-1100 | II-5A-1102 | 3 X #4 RWU90-XLPE +VERT #6 | m
II-5A-1000 | II-5A-1100 | II-5A-1103 | 3 X #2 RWU90-XLPE +VERT #6 | m
II-5A-1000 | II-5A-1100 | II-5A-1104 | 1 X #6 RWU90-XLPE | m
II-5A-1000 | II-5A-1100 | II-5A-1105 | 1 X #4 RWU90-XLPE | m
II-5A-1000 | II-5A-1100 | II-5A-1106 | 2 X #6 RWU90-XLPE + 1 VERT #6 | m
II-5A-1000 | II-5A-1100 | II-5A-1107 | 2 X #4 RWU90-XLPE + 1 VERT #6 | m
II-5A-1000 | II-5A-1100 | II-5A-1108 | 3 X #4 RWU90, X-LINK,SR | m
II-5A-1000 | II-5A-1100 | II-5A-1109 | 3 X #6 RWU90, X-LINK,SR | m
II-5A-1000 | II-5A-1100 | II-5A-1110 | 2 X #6 RWU90-XLPE | m
II-5A-1000 | II-5A-1100 | II-5A-1111 | 2 X #4 RWU90-XLPE | m
II-5A-1000 | II-5A-1100 | II-5A-1112 | 3 X #6 RWU90-XLPE | m
II-5A-1000 | II-5A-1100 | II-5A-1113 | 3 X #4 RWU90-XLPE | m
II-5A-1000 | II-5A-1100 | II-5A-1114 | Triplex NS-75 | m
II-5A-1000 | II-5A-1100 | II-5A-1115 | Quadruplex NS-75 | m
|  | 5A-1200 | Raccordement de câblage et accessoires
II-5A-1000 | II-5A-1200 | II-5A-1202 | Raccordement aérien | unité
II-5A-1000 | II-5A-1200 | II-5A-1203 | Raccordement aérosouterrain | unité
II-5A-1000 | II-5A-1200 | II-5A-1204 | Fourniture et installation d'entrée de câble | unité
|  | 5A-1300 | Enlèvement de câblage et accessoires
II-5A-1000 | II-5A-1300 | II-5A-1301 | Enlèvement de câblage | global
II-5A-1000 | II-5A-1300 | II-5A-1302 | Enlèvement d'un raccordement aérosouterrain | unité
II-5A-1000 | II-5A-1300 | II-5A-1303 | Enlèvement d'une entrée de câble | unité
|  | 5A-2100 | Enlèvement d'un lampadaire
II-5A-2000 | II-5A-2100 | II-5A-2101 | Lampadaire simple de moins de 5 m | unité
II-5A-2000 | II-5A-2100 | II-5A-2102 | Lampadaire double de moins de 5 m | unité
II-5A-2000 | II-5A-2100 | II-5A-2103 | Lampadaire simple entre 5 m et 11 m | unité
II-5A-2000 | II-5A-2100 | II-5A-2104 | Lampadaire double entre 5 m et 11 m | unité
II-5A-2000 | II-5A-2100 | II-5A-2105 | Lampadaire simple de plus de 11 m | unité
II-5A-2000 | II-5A-2100 | II-5A-2106 | Lampadaire double de plus de 11 m | unité
|  | 5A-2200 | Installation d'un lampadaire
II-5A-2000 | II-5A-2200 | II-5A-2201 | Lampadaire simple de moins de 5 m | unité
II-5A-2000 | II-5A-2200 | II-5A-2202 | Lampadaire double de moins de 5 m | unité
II-5A-2000 | II-5A-2200 | II-5A-2203 | Lampadaire simple entre 5 m et 11 m | unité
II-5A-2000 | II-5A-2200 | II-5A-2204 | Lampadaire double entre 5 m et 11 m | unité
II-5A-2000 | II-5A-2200 | II-5A-2205 | Lampadaire simple de plus de 11 m | unité
II-5A-2000 | II-5A-2200 | II-5A-2206 | Lampadaire double de plus de 11 m | unité
|  | 5A-3100 | Fourniture de fût, caisson et protecteur
II-5A-3000 | II-5A-3100 | II-5A-3102 | Fût DNI-5A-3302 4,6 m | unité
II-5A-3000 | II-5A-3100 | II-5A-3103 | Fût DNI-5A-3302 7,3 m | unité
II-5A-3000 | II-5A-3100 | II-5A-3105 | Fût DNI-5A-3302 9 m | unité
II-5A-3000 | II-5A-3100 | II-5A-3106 | Fût DNI-5A-3305 | unité
II-5A-3000 | II-5A-3100 | II-5A-3107 | Fût DNI-5A-3307 | unité
II-5A-3000 | II-5A-3100 | II-5A-3108 | Fût DNI-5A-3308 | unité
II-5A-3000 | II-5A-3100 | II-5A-3109 | Fût DNI-5A-3309 | unité
II-5A-3000 | II-5A-3100 | II-5A-3110 | Fût DNI-5A-3310 | unité
II-5A-3000 | II-5A-3100 | II-5A-3111 | Protecteur de base DNI-5A-3332 | unité
II-5A-3000 | II-5A-3100 | II-5A-3112 | Fût DNI-5A-3338 | unité
II-5A-3000 | II-5A-3100 | II-5A-3113 | Protecteur de base DNI-5A-3363 | unité
II-5A-3000 | II-5A-3100 | II-5A-3114 | Fût DNI-5A-3364 9 m | unité
II-5A-3000 | II-5A-3100 | II-5A-3115 | Fût DNI-5A-3364 11 m | unité
II-5A-3000 | II-5A-3100 | II-5A-3117 | Fût DNI-5A-3371 2,75 m | unité
II-5A-3000 | II-5A-3100 | II-5A-3118 | Fût DNI-6M-4310 4 m | unité
II-5A-3000 | II-5A-3100 | II-5A-3119 | Fût DNI-6M-4310 4,6 m | unité
II-5A-3000 | II-5A-3100 | II-5A-3120 | Fût DNI-6M-4311 7,3 m | unité
II-5A-3000 | II-5A-3100 | II-5A-3121 | Fût DNI-6M-4314 10,7 m | unité
II-5A-3000 | II-5A-3100 | II-5A-3122 | Caisson DNI-6M-4303 | unité
|  | 5A-3200 | Installation de fût, caisson et protecteur
II-5A-3000 | II-5A-3200 | II-5A-3201 | Installation d'un caisson | unité
II-5A-3000 | II-5A-3200 | II-5A-3202 | Installation d'un protecteur de base | unité
II-5A-3000 | II-5A-3200 | II-5A-3203 | Fût de moins de 5 m | unité
II-5A-3000 | II-5A-3200 | II-5A-3204 | Fût entre 5 m et 8 m | unité
II-5A-3000 | II-5A-3200 | II-5A-3205 | Fût entre 8 m et 11 m | unité
|  | 5A-3300 | Enlèvement de fût, caisson ou protecteur
II-5A-3000 | II-5A-3300 | II-5A-3301 | Enlèvement d'un caisson | unité
II-5A-3000 | II-5A-3300 | II-5A-3302 | Enlèvement d'un protecteur de base | unité
II-5A-3000 | II-5A-3300 | II-5A-3303 | Fût de moins de 5 m | unité
II-5A-3000 | II-5A-3300 | II-5A-3304 | Fût entre 5 m et 8 m | unité
II-5A-3000 | II-5A-3300 | II-5A-3305 | Fût entre 8 m et 11 m | unité
|  | 5A-3400 | Peinture de fût ou caisson
II-5A-3000 | II-5A-3400 | II-5A-3401 | Peinture d'un caisson | unité
II-5A-3000 | II-5A-3400 | II-5A-3402 | Peinture d'un fût de moins de 5 m | unité
II-5A-3000 | II-5A-3400 | II-5A-3403 | Peinture d'un fût entre 5 m et 8 m | unité
II-5A-3000 | II-5A-3400 | II-5A-3404 | Peinture d'un fût entre 8 m et 11 m | unité
|  | 5A-4100 | Fourniture d'une console
II-5A-4000 | II-5A-4100 | II-5A-4101 | Console DNI-5A-3400 0,72 m | unité
II-5A-4000 | II-5A-4100 | II-5A-4102 | Console DNI-5A-3400 1,5 m | unité
II-5A-4000 | II-5A-4100 | II-5A-4103 | Console DNI-5A-3400 1,8 m | unité
II-5A-4000 | II-5A-4100 | II-5A-4104 | Console DNI-5A-3400 2,3 m | unité
II-5A-4000 | II-5A-4100 | II-5A-4105 | Console DNI-5A-3401 1,5 m | unité
II-5A-4000 | II-5A-4100 | II-5A-4106 | Console DNI-5A-3401 2,3 m | unité
II-5A-4000 | II-5A-4100 | II-5A-4107 | Console DNI-5A-3401 3 m | unité
II-5A-4000 | II-5A-4100 | II-5A-4108 | Console DNI-5A-3403 | unité
II-5A-4000 | II-5A-4100 | II-5A-4109 | Console DNI-5A-3405 | unité
II-5A-4000 | II-5A-4100 | II-5A-4110 | Console DNI-5A-3406 | unité
II-5A-4000 | II-5A-4100 | II-5A-4111 | Console DNI-5A-3408 1,2 m | unité
II-5A-4000 | II-5A-4100 | II-5A-4112 | Console DNI-5A-3408 1,8 m | unité
II-5A-4000 | II-5A-4100 | II-5A-4113 | Console DNI-5A-3408 2,4 m | unité
II-5A-4000 | II-5A-4100 | II-5A-4114 | Console DNI-5A-3409 1,2 m | unité
II-5A-4000 | II-5A-4100 | II-5A-4115 | Console DNI-5A-3409 1,8 m | unité
II-5A-4000 | II-5A-4100 | II-5A-4116 | Console DNI-5A-3409 2,4 m | unité
II-5A-4000 | II-5A-4100 | II-5A-4117 | Console DNI-5A-3410 | unité
II-5A-4000 | II-5A-4100 | II-5A-4118 | Console DNI-5A-3412 | unité
II-5A-4000 | II-5A-4100 | II-5A-4119 | Console DNI-5A-3414 | unité
II-5A-4000 | II-5A-4100 | II-5A-4120 | Console DNI-5A-3416 | unité
II-5A-4000 | II-5A-4100 | II-5A-4121 | Console DNI-5A-3418 | unité
II-5A-4000 | II-5A-4100 | II-5A-4122 | Console DNI-5A-3419 | unité
II-5A-4000 | II-5A-4100 | II-5A-4123 | Console DNI-5A-3420 | unité
II-5A-4000 | II-5A-4100 | II-5A-4124 | Console DNI-5A-3422 1,2 m | unité
II-5A-4000 | II-5A-4100 | II-5A-4125 | Console DNI-5A-3422 1,8 m | unité
II-5A-4000 | II-5A-4100 | II-5A-4126 | Console DNI-5A-3422 2,4 m | unité
II-5A-4000 | II-5A-4100 | II-5A-4127 | Console DNI-5A-3423 1,2 m | unité
II-5A-4000 | II-5A-4100 | II-5A-4128 | Console DNI-5A-3423 1,8 m | unité
II-5A-4000 | II-5A-4100 | II-5A-4129 | Console DNI-5A-3423 2,4 m | unité
II-5A-4000 | II-5A-4100 | II-5A-4130 | Console DNI-5A-3424 | unité
II-5A-4000 | II-5A-4100 | II-5A-4131 | Console DNI-5A-3425 | unité
II-5A-4000 | II-5A-4100 | II-5A-4132 | Console DNI-5A-3429 0,3 m | unité
II-5A-4000 | II-5A-4100 | II-5A-4133 | Console DNI-5A-3429 0,5 m | unité
II-5A-4000 | II-5A-4100 | II-5A-4134 | Console DNI-5A-3429 1,0 m | unité
II-5A-4000 | II-5A-4100 | II-5A-4135 | Console DNI-5A-3430 0,3 m | unité
II-5A-4000 | II-5A-4100 | II-5A-4136 | Console DNI-5A-3430 0,5 m | unité
II-5A-4000 | II-5A-4100 | II-5A-4137 | Console DNI-5A-3430 1,0 m | unité
II-5A-4000 | II-5A-4100 | II-5A-4138 | Console DNI-5A-3431 0,3 m | unité
II-5A-4000 | II-5A-4100 | II-5A-4139 | Console DNI-5A-3431 0,5 m | unité
II-5A-4000 | II-5A-4100 | II-5A-4140 | Console DNI-5A-3433 | unité
II-5A-4000 | II-5A-4100 | II-5A-4141 | Console DNI-5A-3437 | unité
II-5A-4000 | II-5A-4100 | II-5A-4142 | Console DNI-5A-3438 | unité
II-5A-4000 | II-5A-4100 | II-5A-4143 | Console DNI-5A-3440 | unité
II-5A-4000 | II-5A-4100 | II-5A-4144 | Console DNI-5A-3441 | unité
II-5A-4000 | II-5A-4100 | II-5A-4145 | Console DNI-5A-3442 | unité
II-5A-4000 | II-5A-4100 | II-5A-4146 | Console DNI-5A-3443 | unité
II-5A-4000 | II-5A-4100 | II-5A-4147 | Console DNI-5A-3444 | unité
II-5A-4000 | II-5A-4100 | II-5A-4148 | Console DNI-5A-3446 | unité
II-5A-4000 | II-5A-4100 | II-5A-4149 | Console DNI-5A-3447 | unité
II-5A-4000 | II-5A-4100 | II-5A-4150 | Console DNI-5A-3448 | unité
II-5A-4000 | II-5A-4100 | II-5A-4151 | Console DNI-5A-3456 | unité
II-5A-4000 | II-5A-4100 | II-5A-4152 | Console DNI-5A-3457 | unité
II-5A-4000 | II-5A-4100 | II-5A-4153 | Console DNI-5A-3465 457 mm | unité
II-5A-4000 | II-5A-4100 | II-5A-4154 | Console DNI-5A-3465 762 mm | unité
II-5A-4000 | II-5A-4100 | II-5A-4155 | Console DNI-5A-3465 1152 mm | unité
|  | 5A-4200 | Installation d'une console
II-5A-4000 | II-5A-4200 | II-5A-4201 | Installation d’une console simple pour lampadaire décoratif | unité
II-5A-4000 | II-5A-4200 | II-5A-4202 | Installation d’une console double pour lampadaire décoratif | unité
II-5A-4000 | II-5A-4200 | II-5A-4203 | Installation d’une console simple pour lampadaire déco-fonctionnel et fonctionnel | unité
II-5A-4000 | II-5A-4200 | II-5A-4204 | Installation d’une console double pour lampadaire déco-fonctionnel et fonctionnel | unité
II-5A-4000 | II-5A-4200 | II-5A-4205 | Installation d’une console sur poteau de bois | unité
|  | 5A-4300 | Assemblage d'une console pour poteau de bois
II-5A-4000 | II-5A-4300 | II-5A-4301 | Assemblage d'une console pour poteau de bois | unité
|  | 5A-4400 | Enlèvement d'une console
II-5A-4000 | II-5A-4400 | II-5A-4401 | Enlèvement d'une console simple pour lampadaire décoratif | unité
II-5A-4000 | II-5A-4400 | II-5A-4402 | Enlèvement d'une console double pour lampadaire décoratif | unité
II-5A-4000 | II-5A-4400 | II-5A-4403 | Enlèvement d'une console simple pour lampadaire déco-fonctionnel et fonctionnel | unité
II-5A-4000 | II-5A-4400 | II-5A-4404 | Enlèvement d'une console double pour lampadaire déco-fonctionnel et fonctionnel | unité
II-5A-4000 | II-5A-4400 | II-5A-4405 | Enlèvement d'une console sur poteau de bois | unité
|  | 5A-4500 | Peinture d'une console
II-5A-4000 | II-5A-4500 | II-5A-4501 | Peinturer une console simple pour lampadaire décoratif | unité
II-5A-4000 | II-5A-4500 | II-5A-4502 | Peinturer une console double pour lampadaire décoratif | unité
II-5A-4000 | II-5A-4500 | II-5A-4503 | Peinturer une console simple pour lampadaire déco-fonctionnel et fonctionnel | unité
II-5A-4000 | II-5A-4500 | II-5A-4504 | Peinturer une console double pour lampadaire déco-fonctionnel et fonctionnel | unité
|  | 5A-5100 | Fourniture d'un luminaire
II-5A-5000 | II-5A-5100 | II-5A-5101 | Luminaire DNI-5A-3503 | unité
II-5A-5000 | II-5A-5100 | II-5A-5102 | Luminaire DNI-5A-3507 | unité
II-5A-5000 | II-5A-5100 | II-5A-5103 | Plafonnier DNI-5A-3508 | unité
II-5A-5000 | II-5A-5100 | II-5A-5104 | Luminaire DNI-5A-3517 | unité
II-5A-5000 | II-5A-5100 | II-5A-5105 | Luminaire DNI-5A-3518 | unité
II-5A-5000 | II-5A-5100 | II-5A-5106 | Luminaire DNI-5A-3529 | unité
II-5A-5000 | II-5A-5100 | II-5A-5107 | Luminaire DNI-5A-3530 | unité
II-5A-5000 | II-5A-5100 | II-5A-5108 | Luminaire DNI-5A-3531 | unité
II-5A-5000 | II-5A-5100 | II-5A-5109 | Luminaire DNI-5A-3532 | unité
II-5A-5000 | II-5A-5100 | II-5A-5110 | Luminaire DNI-5A-3534 | unité
II-5A-5000 | II-5A-5100 | II-5A-5111 | Luminaire DNI-5A-3536 | unité
II-5A-5000 | II-5A-5100 | II-5A-5112 | Luminaire DNI-5A-3540 | unité
II-5A-5000 | II-5A-5100 | II-5A-5113 | Luminaire DNI-5A-3541 | unité
II-5A-5000 | II-5A-5100 | II-5A-5114 | Luminaire DNI-5A-3550 | unité
II-5A-5000 | II-5A-5100 | II-5A-5115 | Luminaire DNI-5A-3551 | unité
II-5A-5000 | II-5A-5100 | II-5A-5116 | Colonne lumineuse DNI-5A-3560 | unité
II-5A-5000 | II-5A-5100 | II-5A-5117 | Bollard lumineux DNI-5A-3561 | unité
II-5A-5000 | II-5A-5100 | II-5A-5118 | Luminaire DNI-5A-3567 | unité
II-5A-5000 | II-5A-5100 | II-5A-5119 | Luminaire type A | unité
II-5A-5000 | II-5A-5100 | II-5A-5120 | Luminaire type B | unité
II-5A-5000 | II-5A-5100 | II-5A-5121 | Luminaire type C | unité
II-5A-5000 | II-5A-5100 | II-5A-5122 | Luminaire type D | unité
II-5A-5000 | II-5A-5100 | II-5A-5123 | Luminaire type E | unité
|  | 5A-5200 | Installation d'un luminaire
II-5A-5000 | II-5A-5200 | II-5A-5201 | Installation d'un luminaire décoratif | unité
II-5A-5000 | II-5A-5200 | II-5A-5202 | Installation d'un luminaire déco-fonctionnel | unité
II-5A-5000 | II-5A-5200 | II-5A-5203 | Installation d'un luminaire fonctionnel | unité
II-5A-5000 | II-5A-5200 | II-5A-5204 | Installation d'un luminaire mural | unité
II-5A-5000 | II-5A-5200 | II-5A-5205 | Installation d'un projecteur | unité
|  | 5A-5300 | Enlèvement d'un luminaire
II-5A-5000 | II-5A-5300 | II-5A-5301 | Enlèvement d'un luminaire décoratif | unité
II-5A-5000 | II-5A-5300 | II-5A-5302 | Enlèvement d'un luminaire déco-fonctionnel | unité
II-5A-5000 | II-5A-5300 | II-5A-5303 | Enlèvement d'un luminaire fonctionnel | unité
II-5A-5000 | II-5A-5300 | II-5A-5304 | Enlèvement d'un luminaire mural | unité
II-5A-5000 | II-5A-5300 | II-5A-5305 | Enlèvement d'un projecteur | unité
|  | 5A-6100 | Fourniture d'un coffret
II-5A-6000 | II-5A-6100 | II-5A-6101 | Coffret de contrôle DNI-5A-3604 | unité
II-5A-6000 | II-5A-6100 | II-5A-6102 | Coffret de contrôle DNI-5A-3606 | unité
II-5A-6000 | II-5A-6100 | II-5A-6103 | Coffret de contrôle DNI-5A-3607 | unité
II-5A-6000 | II-5A-6100 | II-5A-6104 | Coffret de branchement DNI-5A-3612 | unité
II-5A-6000 | II-5A-6100 | II-5A-6105 | Coffret de branchement DNI-5A-3613 | unité
II-5A-6000 | II-5A-6100 | II-5A-6106 | Coffret de branchement DNI-5A-3614 | unité
II-5A-6000 | II-5A-6100 | II-5A-6107 | Coffret de contrôle DNI-5A-3616 | unité
II-5A-6000 | II-5A-6100 | II-5A-6108 | Coffret de branchement DNI-5A-3618 | unité
II-5A-6000 | II-5A-6100 | II-5A-6109 | Coffret de contrôle DNI-5A-3608 | unité
|  | 5A-6200 | Installation d'un coffret
II-5A-6000 | II-5A-6200 | II-5A-6201 | Installation d'un coffret de contrôle ou branchement | unité
II-5A-6000 | II-5A-6200 | II-5A-6202 | Installation d'un coffret d'horloge | unité
|  | 5A-6300 | Enlèvement d'un coffret
II-5A-6000 | II-5A-6300 | II-5A-6301 | Enlèvement d'un coffret de contrôle ou branchement | unité
II-5A-6000 | II-5A-6300 | II-5A-6302 | Enlèvement d'un coffret d'horloge | unité
|  | 5A-8100 | Fourniture et installation d'une prise de courant
II-5A-8000 | II-5A-8100 | II-5A-8101 | Fourniture et installation d'une prise de courant | unité
|  | 5A-9100 | Cellule photo-électrique
II-5A-9000 | II-5A-9100 | II-5A-9101 | Fourniture et installation d'une cellule photo-électrique | unité
II-5A-9000 | II-5A-9100 | II-5A-9102 | Enlèvement d'une cellule photo-électrique | unité
|  | 5A-10100 | Mise à la terre
II-5A-10000 | II-5A-10100 | II-5A-10101 | Mise à la terre dans un puits d'accès | unité
II-5A-10000 | II-5A-10100 | II-5A-10102 | Mise à la terre par tiges | unité
II-5A-10000 | II-5A-10100 | II-5A-10103 | Mise à la terre par plaque | unité
|  | 5A-11100 | Essais
II-5A-11000 | II-5A-11100 | II-5A-11101 | Essais | global
|  | 5A-12100 | Transport de matériaux fournis par la Ville
II-5A-12000 | II-5A-12100 | II-5A-12101 | Transport de matériaux fournis par la Ville | global
|  | 5A-12200 | Transport des matériaux à retourner
II-5A-12000 | II-5A-12200 | II-5A-12201 | Transport de matériaux à retourner à la Ville | global
II-5A-12000 | II-5A-12200 | II-5A-12202 | Transport de matériaux à retourner à la CSEM | global

## DTNI-5B (Borne de recharge)
Familles | Sous-familles | Items | Descriptions items | Unités
|  | 5B-1100 | Fourniture et installation de câblage
II-5B-1000 | II-5B-1100 | II-5B-1101 | 2 X #6 RWU90-XLPE + VERT #8 | m
II-5B-1000 | II-5B-1100 | II-5B-1102 | 2 X #8 RWU90-XLPE + VERT #10 | m
II-5B-1000 | II-5B-1100 | II-5B-1103 | 4 X #6 RWU90-XLPE + VERT #8 | m
II-5B-1000 | II-5B-1100 | II-5B-1104 | 4 X #8 RWU90-XLPE + VERT #10 | m
II-5B-1000 | II-5B-1100 | II-5B-1105 | 8 X #6 RWU90-XLPE + VERT #8 | m
II-5B-1000 | II-5B-1100 | II-5B-1106 | 8 X #8 RWU90-XLPE + VERT #10 | m
II-5B-1000 | II-5B-1100 | II-5B-1107 | Câble #6 nu | m
|  | 5B-1200 | Enlèvement de câblage et accessoires
II-5B-1000 | II-5B-1200 | II-5B-1201 | Enlèvement de câblage | m
|  | 5B-2100 | Installation d’une borne de recharge double
II-5B-2000 | II-5B-2100 | II-5B-2101 | Installation d’une borne de recharge maître | unité
II-5B-2000 | II-5B-2100 | II-5B-2102 | Installation d’une borne de recharge auxiliaire | unité
II-5B-2000 | II-5B-2100 | II-5B-2103 | Protection d’une base | unité
II-5B-2000 | II-5B-2100 | II-5B-2104 | Fourniture d’un protecteur de base DNI-6M-0501 | unité
II-5B-2000 | II-5B-2100 | II-5B-2105 | Installation d’un protecteur de base | unité
|  | 5B-2200 | Enlèvement d’une borne de recharge double
II-5B-2000 | II-5B-2200 | II-5B-2201 | Enlèvement d’une borne de recharge maître | unité
II-5B-2000 | II-5B-2200 | II-5B-2202 | Enlèvement d’une borne de recharge auxiliaire | unité
|  | 5B-3100 | Installation d’une borne de recharge sur piédestal
II-5B-3000 | II-5B-3100 | II-5B-3101 | Installation d’une borne de recharge simple piédestal | unité
II-5B-3000 | II-5B-3100 | II-5B-3102 | Installation d’une borne de recharge double piédestal | unité
II-5B-3000 | II-5B-3100 | II-5B-3104 | Installation d’une borne de recharge quadruple piédestal | unité
|  | 5B-3200 | Enlèvement d’une borne de recharge sur piédestal
II-5B-3000 | II-5B-3200 | II-5B-3201 | Enlèvement d’une borne de recharge simple piédestal | unité
II-5B-3000 | II-5B-3200 | II-5B-3202 | Enlèvement d’une borne de recharge double piédestal | unité
II-5B-3000 | II-5B-3200 | II-5B-3204 | Enlèvement d’une borne de recharge quadruple piédestal | unité
II-5B-3000 | II-5B-3200 | II-5B-3206 | Mise en opération prioritaire | unité
|  | 5B-3300 | Passerelle
II-5B-3000 | II-5B-3300 | II-5B-3301 | Installation d’une passerelle | unité
II-5B-3000 | II-5B-3300 | II-5B-3302 | Enlèvement d’une passerelle | unité
|  | 5B-4100 | Transport
II-5B-4000 | II-5B-4100 | II-5B-4101 | Transport des matériaux à retourner à la Ville | unité
II-5B-4000 | II-5B-4100 | II-5B-4102 | Transport des matériaux fournis par la Ville | unité
II-5B-4000 | II-5B-4100 | II-5B-4103 | Transport des matériaux à retourner à la CSEM | unité
|  | 5B-4200 | Entreposage
II-5B-4000 | II-5B-4200 | II-5B-4201 | Entreposage supplémentaire | unité
II-5B-4000 | II-5B-4200 | II-5B-4202 | Préparation pour entreposage d’un borne de recharge double | unité
II-5B-4000 | II-5B-4200 | II-5B-4203 | Préparation pour entreposage d’un borne de recharge sur piédestal | unité
|  | 5B-5100 | Essai
II-5B-5000 | II-5B-5100 | II-5B-5101 | Mesure de la résistance de la mise à la terre | unité
|  | 5B-6100 | Mise à la terre
II-5B-6000 | II-5B-6100 | II-5B-6101 | Mise à la terre par plaques | unité

## DTNI-6XX (Feux circulation)
Familles | Sous-familles | Items | Descriptions items | Unités
DTNI-6AB : Achat de coffrets de feux de circulation et de STI
Coffret de feux de circulation avec coffret de branchement intégré
II-6AB-1000 | II-6AB-1100 | II-6AB-1101 | Coffret de feux de circulation avec coffret de branchement intégré | unité
Coffret de branchement
II-6AB-2000 | II-6AB-2100 | II-6AB-2101 | Coffret de branchement | unité
Coffret d’alimentation statique sans coupure (UPS)
II-6AB-2000 | II-6AB-2200 | II-6AB-2201 | Coffret d’alimentation statique sans coupure (UPS) | unité
Coffret de télécommunication (STI)
II-6AB-3000 | II-6AB-3100 | II-6AB-3101 | Coffret de télécommunication (STI) | unité
Coffret technique
II-6AB-3000 | II-6AB-3200 | II-6AB-3201 | Coffret technique | unité
Coffret technique avec coffret de branchement intégré
II-6AB-3000 | II-6AB-3300 | II-6AB-3301 | Coffret technique avec coffret de banchement intégré | unité
Coffret TI-BFO
II-6AB-4000 | II-6AB-4100 | II-6AB-4101 | Coffret TI-BFO | unité
DTNI-6AC : Achat de câbles électriques et de télécommunication
Corde de doublage
II-6AC-1000 | II-6AC-1100 | II-6AC-1101 | Corde de doublage | m
Câbles d’alimentation
II-6AC-2000 | II-6AC-2100 | II-6AC-2101 | Câble « B » de deux (2) monoconducteurs | m
II-6AC-2000 | II-6AC-2100 | II-6AC-2102 | Câble « B » de trois (3) monoconducteurs | m
II-6AC-2000 | II-6AC-2100 | II-6AC-2111 | Câble « E » de diamètre 1/4 ’’ | m
II-6AC-2000 | II-6AC-2100 | II-6AC-2112 | Câble « E » de diamètre 5/16 ’’ | m
II-6AC-2000 | II-6AC-2100 | II-6AC-2113 | Câble « E » de diamètre 3/8 ’’ | m
II-6AC-2000 | II-6AC-2100 | II-6AC-2121 | Câble « G » de deux (2) monoconducteurs | m
II-6AC-2000 | II-6AC-2100 | II-6AC-2122 | Câble « G » de trois (3) monoconducteurs | m
II-6AC-2000 | II-6AC-2100 | II-6AC-2131 | Câble « H » Duplex | m
II-6AC-2000 | II-6AC-2100 | II-6AC-2132 | Câble « H » Triplex | m
II-6AC-2000 | II-6AC-2100 | II-6AC-2133 | Câble « H » Quadruplex | m
II-6AC-2000 | II-6AC-2100 | II-6AC-2141 | Câble « N » de deux (2) monoconducteurs | m
II-6AC-2000 | II-6AC-2100 | II-6AC-2142 | Câble « N » de trois (3) monoconducteurs | m
II-6AC-2000 | II-6AC-2100 | II-6AC-2151 | Câble « Bsti » de trois (3) monoconducteurs calibre 12 AWG | m
II-6AC-2000 | II-6AC-2100 | II-6AC-2152 | Câble « Bsti » de trois (3) monoconducteurs calibre 10 AWG | m
II-6AC-2000 | II-6AC-2100 | II-6AC-2153 | Câble « Bsti » de trois (3) monoconducteurs calibre 8 AWG | m
II-6AC-2000 | II-6AC-2100 | II-6AC-2154 | Câble « Bsti » de trois (3) monoconducteurs calibre 6 AWG | m
II-6AC-2000 | II-6AC-2100 | II-6AC-2161 | Câble « F » | m
II-6AC-2000 | II-6AC-2100 | II-6AC-2162 | Câble « J » | m
II-6AC-2000 | II-6AC-2100 | II-6AC-2163 | Câble « V » | m
II-6AC-2000 | II-6AC-2100 | II-6AC-2164 | Câble de raccordement « n » | m
Câbles de commande
II-6AC-2000 | II-6AC-2200 | II-6AC-2201 | Câble « A » | m
II-6AC-2000 | II-6AC-2200 | II-6AC-2202 | Câble « Kd » | m
II-6AC-2000 | II-6AC-2200 | II-6AC-2203 | Câble « Kg » | m
II-6AC-2000 | II-6AC-2200 | II-6AC-2204 | Câble « Kt » | m
II-6AC-2000 | II-6AC-2200 | II-6AC-2205 | Câble « Kr » | m
II-6AC-2000 | II-6AC-2200 | II-6AC-2206 | Câble « L » | m
II-6AC-2000 | II-6AC-2200 | II-6AC-2207 | Câble « P » | m
II-6AC-2000 | II-6AC-2200 | II-6AC-2208 | Câble « R » | m
II-6AC-2000 | II-6AC-2200 | II-6AC-2209 | Câble « S » | m
II-6AC-2000 | II-6AC-2200 | II-6AC-2210 | Câble « W » | m
II-6AC-2000 | II-6AC-2200 | II-6AC-2211 | Câble « Z » | m
II-6AC-2000 | II-6AC-2200 | II-6AC-2212 | Câble de raccordement « a » | m
II-6AC-2000 | II-6AC-2200 | II-6AC-2213 | Câble de raccordement « r » | m
Câbles de télécommunication
II-6AC-3000 | II-6AC-3100 | II-6AC-3101 | Câble « O » | m
II-6AC-3000 | II-6AC-3100 | II-6AC-3102 | Câble « T » | m
II-6AC-3000 | II-6AC-3100 | II-6AC-3103 | Câble « T aérien » | m
II-6AC-3000 | II-6AC-3100 | II-6AC-3104 | Câble « X » | m
DTNI-6AD : Achat d’équipements de détection pour feux de circulation et STI
Détecteur de présence
II-6AD-1000 | II-6AD-1100 | II-6AD-1101 | Détecteur de présence pour zones à proximité | unité
II-6AD-1000 | II-6AD-1100 | II-6AD-1102 | Détecteur de présence pour zones éloignées | unité
Détecteur pour comptage et classification
II-6AD-1000 | II-6AD-1200 | II-6AD-1201 | Détecteur pour comptage et classification pour zones à proximité | unité
II-6AD-1000 | II-6AD-1200 | II-6AD-1202 | Détecteur pour comptage et classification pour zones éloignées | unité
Détecteur de longueur de file d’attente
II-6AD-1000 | II-6AD-1300 | II-6AD-1301 | Détecteur pour longueur de file d’attente | unité
Cartes d’interfaces pour détecteur de présence
II-6AD-2000 | II-6AD-2100 | II-6AD-2101 | Carte d’interface principale pour détecteur de présence | unité
II-6AD-2000 | II-6AD-2100 | II-6AD-2102 | Carte d’interface d’extension pour détecteur de présence | unité
Cartes d’interfaces pour détecteurs pour comptage et classification
II-6AD-2000 | II-6AD-2200 | II-6AD-2201 | Carte d’interface principale pour détecteur pour comptage et classification | unité
II-6AD-2000 | II-6AD-2200 | II-6AD-2202 | Carte d’interface d’extension pour détecteur pour comptage et classification | unité
Carte d’interface pour détecteur de longueur de file d’attente
II-6AD-2000 | II-6AD-2300 | II-6AD-2301 | Carte d’interface pour détecteur de longueur de file d’attente | unité
DTNI-6AE : Achat d’équipements de feux de circulation et de STI
Montage de feux de circulation
II-6AE-1000 | II-6AE-1100 | II-6AE-1101 | Montage D1 | unité
II-6AE-1000 | II-6AE-1100 | II-6AE-1102 | Montage D1-A | unité
II-6AE-1000 | II-6AE-1100 | II-6AE-1103 | Montage D1-PV | unité
II-6AE-1000 | II-6AE-1100 | II-6AE-1104 | Montage D1-PV-A | unité
II-6AE-1000 | II-6AE-1100 | II-6AE-1105 | Montage D1-PV-AS | unité
II-6AE-1000 | II-6AE-1100 | II-6AE-1106 | Montage D1-B | unité
II-6AE-1000 | II-6AE-1100 | II-6AE-1107 | Montage D1-A-B | unité
II-6AE-1000 | II-6AE-1100 | II-6AE-1108 | Montage D2 | unité
II-6AE-1000 | II-6AE-1100 | II-6AE-1109 | Montage D2-PV | unité
II-6AE-1000 | II-6AE-1100 | II-6AE-1110 | Montage D2-PV2 | unité
II-6AE-1000 | II-6AE-1100 | II-6AE-1111 | Montage D2-B | unité
II-6AE-1000 | II-6AE-1100 | II-6AE-1112 | Montage D3 | unité
II-6AE-1000 | II-6AE-1100 | II-6AE-1113 | Montage D3-PV | unité
II-6AE-1000 | II-6AE-1100 | II-6AE-1114 | Montage D3-PV2 | unité
II-6AE-1000 | II-6AE-1100 | II-6AE-1115 | Montage T2 | unité
II-6AE-1000 | II-6AE-1100 | II-6AE-1116 | Montage T2-PV | unité
II-6AE-1000 | II-6AE-1100 | II-6AE-1117 | Montage T2-PV2 | unité
Feux de circulation 12 po
II-6AE-1000 | II-6AE-1200 | II-6AE-1201 | Tête de feux assemblée avec trois (3) lanternes (rouge, jaune et vert) | unité
II-6AE-1000 | II-6AE-1200 | II-6AE-1202 | Lanterne sans unité optique avec visière standard | unité
II-6AE-1000 | II-6AE-1200 | II-6AE-1203 | Lentille de feu rouge à DEL | unité
II-6AE-1000 | II-6AE-1200 | II-6AE-1204 | Lentille de feu jaune à DEL | unité
II-6AE-1000 | II-6AE-1200 | II-6AE-1205 | Lentille de feu verte à DEL | unité
II-6AE-1000 | II-6AE-1200 | II-6AE-1206 | Flèche rouge à DEL | unité
II-6AE-1000 | II-6AE-1200 | II-6AE-1207 | Flèche jaune à DEL | unité
II-6AE-1000 | II-6AE-1200 | II-6AE-1208 | Flèche verte à DEL | unité
II-6AE-1000 | II-6AE-1200 | II-6AE-1209 | Feu autobus à DEL | unité
II-6AE-1000 | II-6AE-1200 | II-6AE-1210 | Visière standard (courte) | unité
II-6AE-1000 | II-6AE-1200 | II-6AE-1211 | Visière longue en polycarbonate de 12 po | unité
II-6AE-1000 | II-6AE-1200 | II-6AE-1212 | Visière GPL | unité
II-6AE-1000 | II-6AE-1200 | II-6AE-1213 | Écran jaune pour 3 lanternes | unité
II-6AE-1000 | II-6AE-1200 | II-6AE-1214 | Écran jaune pour 4 lanternes | unité
II-6AE-1000 | II-6AE-1200 | II-6AE-1215 | Écran jaune pour 5 lanternes | unité
II-6AE-1000 | II-6AE-1200 | II-6AE-1216 | Écran jaune pour 6 lanternes | unité
II-6AE-1000 | II-6AE-1200 | II-6AE-1217 | Feux Bus-Bus-Bus | unité
II-6AE-1000 | II-6AE-1200 | II-6AE-1218 | Feux cylistes 12 po | unité
Feux de circulation 8 po
II-6AE-1000 | II-6AE-1300 | II-6AE-1301 | Visière longue en polycarbonate de 8 po | unité
II-6AE-1000 | II-6AE-1300 | II-6AE-1302 | Feux cylistes 8 po | unité
II-6AE-1000 | II-6AE-1300 | II-6AE-1303 | Feux véhiculaire 8 po | unité
Autres têtes de feux de circulation à DEL
II-6AE-1000 | II-6AE-1400 | II-6AE-1401 | Feux piétons avec décompte numérique | unité
II-6AE-1000 | II-6AE-1400 | II-6AE-1402 | Feux de circulation répétiteurs | unité
Équipements divers de feux de circulation
II-6AE-1000 | II-6AE-1500 | II-6AE-1501 | Feux sonores | unité
II-6AE-1000 | II-6AE-1500 | II-6AE-1502 | Lumière de confirmation | unité
II-6AE-1000 | II-6AE-1500 | II-6AE-1503 | Préemption train | unité
II-6AE-1000 | II-6AE-1500 | II-6AE-1504 | Bouton piéton sans verrouillage | unité
II-6AE-1000 | II-6AE-1500 | II-6AE-1505 | Décontacteur | unité
Équipements STI
II-6AE-2000 | II-6AE-2100 | II-6AE-2101 | Caméra de télésurveillance | unité
II-6AE-2000 | II-6AE-2100 | II-6AE-2102 | Détecteur Bluetooth | unité
Équipements de télécommunication
II-6AE-2000 | II-6AE-2200 | II-6AE-2201 | Boitier de terminaison optique | unité
II-6AE-2000 | II-6AE-2200 | II-6AE-2202 | Commutateur terrain gigabit fibre optique 2 ports FO | unité
II-6AE-2000 | II-6AE-2200 | II-6AE-2203 | Commutateur terrain gigabit fibre optique 4 ports FO | unité
DTNI-6AM: Achat d’éléments structuraux de feux de circulation et de STI
Fût en acier rond
II-6AM-1000 | II-6AM-1100 | II-6AM-1101 | Fût en acier rond 4,6 m | unité
II-6AM-1000 | II-6AM-1100 | II-6AM-1102 | Fût en acier rond 6,0 m | unité
II-6AM-1000 | II-6AM-1100 | II-6AM-1103 | Fût en acier rond 7,3 m | unité
II-6AM-1000 | II-6AM-1100 | II-6AM-1104 | Fût en acier rond 5,2 m avec capuchon | unité
Fût en acier carré
II-6AM-1000 | II-6AM-1200 | II-6AM-1201 | Fût en acier carré 4,6 m | unité
II-6AM-1000 | II-6AM-1200 | II-6AM-1202 | Fût en acier carré 7,6 m | unité
II-6AM-1000 | II-6AM-1200 | II-6AM-1203 | Fût en acier carré 10,7 m | unité
II-6AM-1000 | II-6AM-1200 | II-6AM-1204 | Fût en acier carré renforcé de 7,6 m de hauteur | unité
II-6AM-1000 | II-6AM-1200 | II-6AM-1205 | Fût en acier carré renforcé de 10,7 m de hauteur | unité
Fût spécial tronconique en acier
II-6AM-1000 | II-6AM-1300 | II-6AM-1301 | Fût spécial tronconique en acier de 6,7 m avec capuchon | unité
Fût en aluminium rond
II-6AM-1000 | II-6AM-1400 | II-6AM-1401 | Fût en aluminium rond à rainures de 4 m de hauteur | unité
II-6AM-1000 | II-6AM-1400 | II-6AM-1402 | Fût en aluminium rond à rainures de 4,6 m de hauteur | unité
II-6AM-1000 | II-6AM-1400 | II-6AM-1403 | Fût en aluminium rond à rainures de 7,3 m de hauteur | unité
II-6AM-1000 | II-6AM-1400 | II-6AM-1404 | Fût en aluminium rond à rainures de 9 m de hauteur | unité
Potence ronde en acier
II-6AM-2000 | II-6AM-2100 | II-6AM-2101 | Potence ronde en acier avec attache pour fût rond de 3m de longueur | unité
II-6AM-2000 | II-6AM-2100 | II-6AM-2102 | Potence ronde en acier avec attache pour fût rond de 5m de longueur | unité
II-6AM-2000 | II-6AM-2100 | II-6AM-2103 | Potence ronde en acier de 9 m avec attache pour fût carré | unité
Potence carré en acier
II-6AM-2000 | II-6AM-2200 | II-6AM-2201 | Potence carrée en acier avec attache pour fût carré de 3m de longueur | unité
II-6AM-2000 | II-6AM-2200 | II-6AM-2202 | Potence carrée en acier avec attache pour fût carré de 5m de longueur | unité
Potence tronconique en acier
II-6AM-2000 | II-6AM-2300 | II-6AM-2301 | Potence tronconique en acier de 9 m | unité
Caisson en acier
II-6AM-3000 | II-6AM-3100 | II-6AM-3101 | Caisson en acier | unité
Piédestal
II-6AM-3000 | II-6AM-3200 | II-6AM-3201 | Piédestal pour coffret techno-hybride | unité
Rallonge en acier
II-6AM-4000 | II-6AM-4100 | II-6AM-4101 | Rallonge en acier pour fût rond | unité
II-6AM-4000 | II-6AM-4100 | II-6AM-4102 | Rallonge en acier pour fût carré | unité
Capuchons
II-6AM-4000 | II-6AM-4200 | II-6AM-4201 | Capuchon standard pour fût carré | unité
II-6AM-4000 | II-6AM-4200 | II-6AM-4202 | Capuchon ventilé pour fût carré | unité
II-6AM-4000 | II-6AM-4200 | II-6AM-4203 | Capuchon standard pour fût rond | unité
II-6AM-4000 | II-6AM-4200 | II-6AM-4204 | Capuchon ventilé pour fût rond | unité
Membrures
II-6AM-4000 | II-6AM-4300 | II-6AM-4301 | Membrure pour feux sonores de 0,24 m de longueur | unité
II-6AM-4000 | II-6AM-4300 | II-6AM-4302 | Membrure pour feux sonores de 0,635 m de longueur | unité
II-6AM-4000 | II-6AM-4300 | II-6AM-4303 | Membrure pour feux sonores de 1 m de longueur | unité
II-6AM-4000 | II-6AM-4300 | II-6AM-4304 | Membrure pour feux sonores de 2 m de longueur | unité
II-6AM-4000 | II-6AM-4300 | II-6AM-4305 | Membrure pour feux sonores de 3 m de longueur | unité
Supports
II-6AM-4000 | II-6AM-4400 | II-6AM-4401 | Support de panneau clignotant sur fût | unité
II-6AM-4000 | II-6AM-4400 | II-6AM-4402 | Support de panneau clignotant sur potence | unité
DTNI-6TB: Installation et raccordement de coffrets de feux de circulation et de STI
Installation d’un nouveau coffret de contrôleur de feux de circulation
II-6TB-1000 | II-6TB-1100 | II-6TB-1101 | Installation et MEO du contrôleur préprogrammé par la Ville sur un fût | unité
II-6TB-1000 | II-6TB-1100 | II-6TB-1102 | Installation et MEO du contrôleur préprogrammé par la Ville sur un socle | unité
II-6TB-1000 | II-6TB-1100 | II-6TB-1103 | Installation et MEO du contrôleur préprogrammé par l’Entrepreneur sur un fût | unité
II-6TB-1000 | II-6TB-1100 | II-6TB-1104 | Installation et MEO du contrôleur préprogrammé par l’Entrepreneur sur un socle | unité
Remise en opération ou relocalisation d’un contrôleur de feux de circulation
II-6TB-1000 | II-6TB-1200 | II-6TB-1201 | Remise en opération d’un contrôleur assistée par la Ville | unité
II-6TB-1000 | II-6TB-1200 | II-6TB-1202 | Remise en opération d’un contrôleur par l’Entrepreneur | unité
II-6TB-1000 | II-6TB-1200 | II-6TB-1203 | Relocalisation d’un contrôleur existant | unité
Démantèlement de contrôleur de feux de circulation
II-6TB-1000 | II-6TB-1300 | II-6TB-1301 | Démantèlement d’un contrôleur électronique | unité
II-6TB-1000 | II-6TB-1300 | II-6TB-1302 | Démantèlement d’un contrôleur électromécanique | unité
Coffret d’alimentation ancienne génération
II-6TB-2000 | II-6TB-2100 | II-6TB-2101 | Démantèlement d’un coffret d’alimentation ancienne génération | unité
Coffret de branchement
II-6TB-2000 | II-6TB-2200 | II-6TB-2201 | Remplacement d’un coffret d’alimentation ancienne génération par un coffret de branchement | unité
II-6TB-2000 | II-6TB-2200 | II-6TB-2202 | Installation d’un coffret de branchement | unité
II-6TB-2000 | II-6TB-2200 | II-6TB-2203 | Relocalisation d’un coffret de branchement | unité
II-6TB-2000 | II-6TB-2200 | II-6TB-2204 | Raccordement d’un coffret de branchement intégré au coffret du contrôleur de feux de circulation | unité
Coffret d’alimentation sans coupure (UPS)
II-6TB-2000 | II-6TB-2300 | II-6TB-2301 | Installation et MEO d’un coffret UPS préprogrammé par la Ville | unité
II-6TB-2000 | II-6TB-2300 | II-6TB-2302 | Installation et MEO d’un coffret UPS préprogrammé par l’Entrepreneur | unité
Coffret de télécommunication
II-6TB-3000 | II-6TB-3100 | II-6TB-3101 | Démantèlement d’un coffret de télécommunication | unité
II-6TB-3000 | II-6TB-3100 | II-6TB-3102 | Installation d’un coffret de télécommunication | unité
II-6TB-3000 | II-6TB-3100 | II-6TB-3103 | Relocalisation d’un coffret de télécommunication | unité
Coffret de synchronisation
II-6TB-4000 | II-6TB-4100 | II-6TB-4101 | Démantèlement d’un coffret TRIAC | unité
DTNI-6TC: Installation et raccordement de câbles électriques et de télécommunication
Travaux de tirage de câbles
II-6TC-1000 | II-6TC-1100 | II-6TC-1101 | Remplacement de câbles en conduit | m
II-6TC-1000 | II-6TC-1100 | II-6TC-1102 | Installation de câbles électriques en conduit | m
II-6TC-1000 | II-6TC-1100 | II-6TC-1103 | Installation de câbles de fibre optique en conduit | m
II-6TC-1000 | II-6TC-1100 | II-6TC-1104 | Enlèvement de câbles en conduit | unité
Épissures de câbles de signal dans un fût ou un caisson
II-6TC-2000 | II-6TC-2100 | II-6TC-2101 | Câble « A » | unité
II-6TC-2000 | II-6TC-2100 | II-6TC-2102 | Câble « P » | unité
II-6TC-2000 | II-6TC-2100 | II-6TC-2103 | Câble « R » | unité
II-6TC-2000 | II-6TC-2100 | II-6TC-2104 | Câble « W » | unité
II-6TC-2000 | II-6TC-2100 | II-6TC-2105 | Câble « Z » | unité
Épissures de câbles de contrôle et de télémétrie
II-6TC-2000 | II-6TC-2200 | II-6TC-2201 | Câble « K » | unité
II-6TC-2000 | II-6TC-2200 | II-6TC-2202 | Câble « X » | unité
II-6TC-2000 | II-6TC-2200 | II-6TC-2203 | Câble « S » | unité
II-6TC-2000 | II-6TC-2200 | II-6TC-2204 | Câble « L » | unité
Travaux d’installation de connecteurs pour câbles de télécommunication
II-6TC-3000 | II-6TC-3100 | II-6TC-3101 | Câble T | unité
II-6TC-3000 | II-6TC-3100 | II-6TC-3102 | Câble O | unité
Amarrage pour fil porteur
II-6TC-4000 | II-6TC-4100 | II-6TC-4101 | Amarrage sur poteau de bois | unité
II-6TC-4000 | II-6TC-4100 | II-6TC-4102 | Amarrage sur fût métallique | unité
Installation de câbles en aérien
II-6TC-4000 | II-6TC-4200 | II-6TC-4201 | L’installation d’un fil porteur – Câble E | unité
II-6TC-4000 | II-6TC-4200 | II-6TC-4202 | L’installation de 1 à 7 câbles sur fil porteur | unité
II-6TC-4000 | II-6TC-4200 | II-6TC-4203 | L’installation d’un câble duplex, triplex ou quadruplex | unité
Enlèvement de câbles en aérien
II-6TC-4000 | II-6TC-4300 | II-6TC-4301 | L’enlèvement de 1 à 7 câbles sur fil porteur | unité
II-6TC-4000 | II-6TC-4300 | II-6TC-4302 | L’enlèvement de 1 à 7 câbles ainsi que le fil porteur | unité
II-6TC-4000 | II-6TC-4300 | II-6TC-4303 | L’enlèvement d’un câble duplex, triplex ou quadruplex | unité
Entrée de câbles
II-6TC-4000 | II-6TC-4400 | II-6TC-4401 | Installation d’entrée de câbles | unité
II-6TC-4000 | II-6TC-4400 | II-6TC-4402 | Démantèlement d’entrée de câbles | unité
Raccordement aéro-souterrain de conduits
II-6TC-4000 | II-6TC-4500 | II-6TC-4501 | Raccordement aéro-souterrain avec nouvelle prise de mise à la terre | unité
II-6TC-4000 | II-6TC-4500 | II-6TC-4502 | Raccordement aéro-souterrain avec prise de mise à la terre existante | unité
II-6TC-4000 | II-6TC-4500 | II-6TC-4503 | Câblage de signaux aéro-souterrain | unité
Démantèlement aéro-souterrain de conduits
II-6TC-4000 | II-6TC-4600 | II-6TC-4601 | Démantèlement de raccordement aéro-souterrain | unité
Débouchage de conduits
II-6TC-5000 | II-6TC-5100 | II-6TC-5101 | Débouchage de conduits | unité
Raccordement du réseau équipotentiel (conducteur de masse – D ou V)
II-6TC-6000 | II-6TC-6100 | II-6TC-6101 | Raccordement dans un fût ou dans un caisson | unité
II-6TC-6000 | II-6TC-6100 | II-6TC-6102 | Raccordement dans un puits d’accès | unité
Thermographie
II-6TC-6000 | II-6TC-6200 | II-6TC-6201 | Thermographie d’un puits d’accès de la CSEM | unité
Nettoyage de structures
II-6TC-6000 | II-6TC-6300 | II-6TC-6301 | Nettoyer un PA de type Ville de Montréal | unité
II-6TC-6000 | II-6TC-6300 | II-6TC-6302 | Nettoyer une boîte de tirage | unité
DTNI-6TD: Installation et raccordement d’équipements de détection pour feux de circulation et STI
Installation de détecteur
II-6TD-1000 | II-6TD-1100 | II-6TD-1101 | Installation d’un détecteur de présence | unité
II-6TD-1000 | II-6TD-1100 | II-6TD-1102 | Installation d’un détecteur pour comptage et classification | unité
II-6TD-1000 | II-6TD-1100 | II-6TD-1103 | Installation d’un détecteur de longueur de file d’attente | unité
Configuration et essais de détecteur
II-6TD-1000 | II-6TD-1200 | II-6TD-1201 | Configuration et essais d’un détecteur de présence | unité
II-6TD-1000 | II-6TD-1200 | II-6TD-1202 | Configuration et essais d’un détecteur pour comptage et classification | unité
II-6TD-1000 | II-6TD-1200 | II-6TD-1203 | Configuration et essais d’un détecteur de longueur de file d’attente | unité
Démantèlement de détecteur
II-6TD-1000 | II-6TD-1300 | II-6TD-1301 | Démantèlement d’un détecteur de présence | unité
II-6TD-1000 | II-6TD-1300 | II-6TD-1302 | Démantèlement d’un détecteur pour comptage et classification | unité
II-6TD-1000 | II-6TD-1300 | II-6TD-1303 | Démantèlement d’un détecteur de longueur de file d’attente | unité
DTNI-6TE : Installation et raccordement d’équipements de feux de circulation et de STI
Têtes de feux de circulation
II-6TE-1000 | II-6TE-1100 | II-6TE-1101 | Préparation et raccordement de montage « FC » – Installation d’un montage de « FC » à une (1) tête de feux | unité
II-6TE-1000 | II-6TE-1100 | II-6TE-1102 | Préparation et raccordement de montage « FC » – Installation d’un montage de « FC » à deux (2) têtes de feux | unité
II-6TE-1000 | II-6TE-1100 | II-6TE-1103 | Préparation et raccordement de montage « FC » – Installation d’un montage de « FC » à trois (3) têtes de feux | unité
II-6TE-1000 | II-6TE-1100 | II-6TE-1104 | Préparation et raccordement de montage « FC » – Installation d’un montage de « FC » à quatre (4) têtes de feux | unité
II-6TE-1000 | II-6TE-1100 | II-6TE-1105 | Installation de montage « FC » sur poteau de bois | unité
II-6TE-1000 | II-6TE-1100 | II-6TE-1106 | Installation de montage « FC » sur fût | unité
II-6TE-1000 | II-6TE-1100 | II-6TE-1107 | Enlèvement de montage « FC » | unité
II-6TE-1000 | II-6TE-1100 | II-6TE-1108 | Installation d’une tête de feux à une potence | unité
II-6TE-1000 | II-6TE-1100 | II-6TE-1109 | Enlèvement d’une tête de feux à un potence | unité
II-6TE-1000 | II-6TE-1100 | II-6TE-1110 | Installation et enlèvement d’une toile de recouvrement de lanterne | unité
II-6TE-1000 | II-6TE-1100 | II-6TE-1111 | Changement d’une lentille sur une lanterne existante sur site | unité
II-6TE-1000 | II-6TE-1100 | II-6TE-1112 | Modifier des raccordements | unité
II-6TE-1000 | II-6TE-1100 | II-6TE-1113 | Aligner une tête | unité
II-6TE-1000 | II-6TE-1100 | II-6TE-1114 | Remplacer ou installer une visière | unité
II-6TE-1000 | II-6TE-1100 | II-6TE-1115 | Ajouter ou remplacer une bride de montage | unité
II-6TE-1000 | II-6TE-1100 | II-6TE-1116 | Remplacement d’une tête de feux piétons sur un montage existant | unité
Feux sonores
II-6TE-1000 | II-6TE-1200 | II-6TE-1201 | Installation d’un système de feux sonores | unité
II-6TE-1000 | II-6TE-1200 | II-6TE-1202 | Enlèvement d’un système de feux sonores | unité
Lumière de confirmation
II-6TE-1000 | II-6TE-1300 | II-6TE-1301 | Installation d’un STROBE sur fût, poteau de bois ou potence | unité
II-6TE-1000 | II-6TE-1300 | II-6TE-1302 | Enlèvement d’un STROBE sur fût, poteau de bois ou potence | unité
Bouton piéton
II-6TE-1000 | II-6TE-1400 | II-6TE-1401 | Installation de bouton piéton sur fût ou poteau de bois | unité
II-6TE-1000 | II-6TE-1400 | II-6TE-1402 | Enlèvement de bouton piéton sur fût ou poteau de bois | unité
Mise à la terre et décontacteur
II-6TE-1000 | II-6TE-1500 | II-6TE-1501 | Raccordement dans un puits d’accès de la CSEM | unité
II-6TE-1000 | II-6TE-1500 | II-6TE-1502 | Installation et raccordement en surface d’une MALT | unité
II-6TE-1000 | II-6TE-1500 | II-6TE-1503 | Installation d’un décontacteur | unité
Équipements de télécommunications
II-6TE-2000 | II-6TE-2100 | II-6TE-2101 | Installation de boitier de terminaison optique | unité
II-6TE-2000 | II-6TE-2100 | II-6TE-2102 | Installation de commutateur terrain gigabit de fibre optique | unité
II-6TE-2000 | II-6TE-2100 | II-6TE-2103 | Installation d’une antenne RF | unité
II-6TE-2000 | II-6TE-2100 | II-6TE-2104 | Enlèvement d’une antenne RF | unité
Équipements de systèmes de transport intelligents
II-6TE-2000 | II-6TE-2200 | II-6TE-2201 | Installation d’un système de caméra STI | unité
II-6TE-2000 | II-6TE-2200 | II-6TE-2202 | Enlèvement d’un système de caméra STI | unité
II-6TE-2000 | II-6TE-2200 | II-6TE-2203 | Installation de détecteur Bluetooth | unité
DTNI-6TM : Installation d’éléments structuraux de feux de circulation et de STI
Installation de fût
II-6TM-1000 | II-6TM-1100 | II-6TM-1101 | Installation de fût de moins de 6 m | unité
II-6TM-1000 | II-6TM-1100 | II-6TM-1102 | Installation de fût de 6 à 11 m | unité
II-6TM-1000 | II-6TM-1100 | II-6TM-1103 | Installation de fût tronconique de 6,7 m | unité
Enlèvement de fût
II-6TM-1000 | II-6TM-1200 | II-6TM-1201 | Enlèvement de fût de moins de 6 m | unité
II-6TM-1000 | II-6TM-1200 | II-6TM-1202 | Enlèvement de fût de 6 à 11 m | unité
Installation de potence
II-6TM-2000 | II-6TM-2100 | II-6TM-2101 | Installation de potence de 1 à 3 m de longueur | unité
II-6TM-2000 | II-6TM-2100 | II-6TM-2102 | Installation de potence de 4 m à 5 m de longueur | unité
II-6TM-2000 | II-6TM-2100 | II-6TM-2103 | Installation de potence tronconique de 9 m de longueur | unité
Enlèvement de potence
II-6TM-2000 | II-6TM-2200 | II-6TM-2201 | Enlèvement de potence de 1 à 3 m de longueur | unité
II-6TM-2000 | II-6TM-2200 | II-6TM-2202 | Enlèvement de potence de 4 m à 5 m de longueur | unité
II-6TM-2000 | II-6TM-2200 | II-6TM-2203 | Enlèvement de potence de 6 m à 9 m de longueur | unité
Installation et enlèvement de rallonge de fût
II-6TM-4000 | II-6TM-4100 | II-6TM-4101 | Installation de rallonge de fût | unité
II-6TM-4000 | II-6TM-4100 | II-6TM-4102 | Enlèvement de rallonge de fût | unité
Installation de caisson de service en acier
II-6TM-4000 | II-6TM-4200 | II-6TM-4201 | Installation de caisson sur une base avec recouvrement d’asphalte ou de gazon | unité
II-6TM-4000 | II-6TM-4200 | II-6TM-4202 | Installation de caisson sur une base avec recouvrement de béton ou de pavé | unité

## DTNI-7A (Gestion sols)
Familles | Sous-familles | Items | Descriptions items | Unités
Excavation
II-7A-1000 | II-7A-1100 | II-7A-1101 | Excavation pour la réhabilitation environnementale | m³
Remblayage
II-7A-1000 | II-7A-1200 | II-7A-1201 | Remblayage avec des déblais réutilisables | m³
II-7A-1000 | II-7A-1200 | II-7A-1202 | Remblayage avec des matériaux d’emprunt | m³
Entreposage temporaire des déblais gérés hors site
II-7A-2000 | II-7A-2100 | II-7A-2100 | Entreposage temporaire des déblais gérés hors site | t
Gestion hors site des déblais
II-7A-2000 | II-7A-2200 | II-7A-2201 | Gestion hors site des sols A-B | t
II-7A-2000 | II-7A-2200 | II-7A-2202 | Gestion hors site des sols B-C | t
II-7A-2000 | II-7A-2200 | II-7A-2203 | Gestion hors site des sols >C | t
II-7A-2000 | II-7A-2200 | II-7A-2204 | Gestion hors site des sols RESC | t
II-7A-2000 | II-7A-2200 | II-7A-2205 | Gestion hors site des matières granulaires résiduelles | t
II-7A-2000 | II-7A-2200 | II-7A-2206 | Gestion hors site des matières résiduelles | t
II-7A-2000 | II-7A-2200 | II-7A-2207 | Gestion hors site des débris de construction ou de démolition | t
II-7A-2000 | II-7A-2200 | II-7A-2208 | Gestion hors site des matières dangereuses | t
Gestion hors site des déblais - Travaux d'infrastructures
II-7A-2000 | II-7A-2300 | II-7A-2301 | Gestion hors site des sols B-C (infra) | t
II-7A-2000 | II-7A-2300 | II-7A-2302 | Gestion hors site des sols >C (infra) | t
II-7A-2000 | II-7A-2300 | II-7A-2303 | Gestion hors site des sols RESC (infra) | t
II-7A-2000 | II-7A-2300 | II-7A-2304 | Gestion hors site des matières résiduelles (infra) | t
II-7A-2000 | II-7A-2300 | II-7A-2305 | Gestion hors site des matières dangereuses (infra) | t
Gestion de l'eau contaminée
II-7A-3000 | II-7A-3100 | II-7A-3101 | Mobilisation et démobilisation de l’unité de traitement | global
II-7A-3000 | II-7A-3100 | II-7A-3102 | Pompage et traitement de l’eau | semaine
II-7A-3000 | II-7A-3100 | II-7A-3103 | Gestion hors site de l’eau contaminée | L

## DTNI-8A (Mobilité)
Familles | Sous-familles | Items | Descriptions items | Unités
Maintien de la mobilité et de la sécurité routière
II-8A-1000 | II-8A-1100 | II-8A-1101 | Maintien de la mobilité et de la sécurité routière | global
II-8A-1000 | II-8A-1100 | II-8A-1102 | Patrouille journalière | unité/d
Panneaux complémentaires
II-8A-2000 | II-8A-2100 | II-8A-2101 | Panneaux complémentaires | m²
II-8A-2000 | II-8A-2100 | II-8A-2102 | Panneaux complémentaires | global
Glissières de sécurité en béton pour chantier
II-8A-3000 | II-8A-3100 | II-8A-3101 | Mobilisation et démobilisation de glissières de sécurité en béton pour chantier | m
II-8A-3000 | II-8A-3100 | II-8A-3102 | Maintien de glissières de sécurité en béton pour chantier | m/d
II-8A-3000 | II-8A-3100 | II-8A-3103 | Déplacement de glissières de sécurité en béton pour chantier | m
Atténuateurs d'impact
II-8A-3000 | II-8A-3200 | II-8A-3201 | Mobilisation et démobilisation d’atténuateurs d’impact | unité
II-8A-3000 | II-8A-3200 | II-8A-3202 | Maintien d’atténuateurs d’impact | unité/d
II-8A-3000 | II-8A-3200 | II-8A-3203 | Déplacement d’atténuateurs d’impact | unité
Panneaux à messages variables mobiles (PMVM)
II-8A-4000 | II-8A-4100 | II-8A-4101 | Panneaux à messages variables mobiles (PMVM) | unité/d
Marquage temporaire
II-8A-5000 | II-8A-5100 | II-8A-5101 | Marquage temporaire linéaire de la chaussée | m
II-8A-5000 | II-8A-5100 | II-8A-5102 | Marquage temporaire de flèches et symboles | unité
II-8A-5000 | II-8A-5100 | II-8A-5103 | Marquage temporaire de flèches et symboles spécifiques aux voies cyclables | unité
Effacement du marquage
II-8A-5000 | II-8A-5200 | II-8A-5201 | Effacement du marquage linéaire de la chaussée | m
II-8A-5000 | II-8A-5200 | II-8A-5202 | Effacement de flèches et symboles | unité
II-8A-5000 | II-8A-5200 | II-8A-5203 | Effacement de flèches et symboles spécifiques aux voies cyclables | unité
Signaleur supplémentaire
II-8A-6000 | II-8A-6100 | II-8A-6101 | Signaleur supplémentaire à la demande du Directeur | h
Plan de signalisation supplémentaire
II-8A-6000 | II-8A-6200 | II-8A-6201 | Plan de signalisation supplémentaire à la demande du Directeur | unité

## DTNI-12A (Plans TQC)
Familles | Sous-familles | Items | Descriptions items | Unités
Levés terrain
II-12A-1000 | II-12A-1100 | II-12A-1101 | Levés terrain progressifs | global
Plans de localisation des infrastructures
II-12A-1000 | II-12A-1200 | II-12A-1201 | Plans de localisation des infrastructures | global